## По котлам
Прайс-лист на запачные части Kiturami
С 17.01.2024 в рублях с НДС
No. | Артикул |  | Наименование (RUS) | Цена
World Alpha (WA.3) (дата производства c 06.2021)
| S491100057 |  | Фланец дымохода (WA.1, WA.2, WA.3, WA S, WA C, TA)
| S451100018 |  | Адаптер дымохода коаксиального (WA old, WA new, WA, WA S, WA C) | 1340
| H120260150 |  | Теплообменник основной (WA.2 13/16, WA.3 13~18, WA S 13~18, WA Tatarastan2020 16) | 13000
| H120260151 |  | Теплообменник основной (WA.2 20, WA.3 24, WA S 20/24) | 13370
| H120260152 |  | Теплообменник основной (WA.2 25/30, WA.3 30/35, WA S 25~35) | 14070
| H120240732 |  | Камера сгорания в сборе (WA.2 13/16, WA.3 13, WA S 13/16, WA.3 16 T2020) | 20290
| H120240733 |  | Камера сгорания в сборе (WA.2 20, WA.3 15/18, WA S 15~20) | 20600
| H120240734 |  | Камера сгорания в сборе (WA.2 25, WA.3 24, WA S 24/25) | 21110
| H120240735 |  | Камера сгорания в сборе (WA.2 30, WA.3 30/35, WA S 30/35) | 24060
| S311400018 |  | Датчик перегрева теплоносителя 100 °C (WA.1, WA.2, WA.3, WA S, WA C, TA) | 860
| S311200050 |  | Датчик температуры теплоносителя GB-610N (WA.2, WA.3) | 1000
| S333100023 |  | Электроды розжига (WA.1, WA.2, WA.3, WA S, WA C, TA, W5000) | 2060
| H140190003 |  | Кронштейн электрода розжига (WA.1, WA.2, WA.3, WA S, WA C, TA) | 390
| H140020001 |  | Кронштейн смотрового окна (WA.1, WA.2, WA.3, WA S, WA C, TA) | 320
| H140240001 |  | Кронштейн датчика пламени мет. (WA.1, WA.2, WA.3, WA S, WA C, TA) | 350
| H850130001 |  | Кронштейн датчика пламени пласт. (WA.1, WA.2, WA.3, WA S, WA C, TA, KRP 20/50) | 280
| S242100067 |  | Вентилятор KVD-20A2 (WA.1 16/20, WA.2 16/20, WA.3 13~24, WA S 15~24, WA C 15-24) | 7840
| S242100068 |  | Вентилятор KVD-35A2 (WA.1 25/30, WA.2 30/35, WA S 30/35, WA C 30/35) | 8750
| S114110067 |  | Блок управления NGTX-70C (WA.2, WA.3, WA S, WA C) | 12020
| S121110070 |  | Термостат комнатный NCTR-60R (WA.2, WA.3, WA S, WA C, TGB HiFin, STSG 40) | 4510
| S261110009 |  | Кабель силовой (WA.1, WA.2, WA.3, WA S, WA C) | 1230
| S274400083 |  | Провода соединительные 8Р (WA.2, WA.3, WA S, WA C) | 980
| S274400084 |  | Провода соединительные 16Р (WA.2, WA.3, WA S, WA C) | 2480
| S274400085 |  | Провода соединительные 20Р (WA.2, WA.3) | 2440
| S314200007 |  | Датчик пламени RS-100 (WA.1, WA.2, WA.3, WA S, WA C, TA, W5000, W3000, WPlus, STSG 40) | 810
| S171100020 |  | Клапан газовый EBR2008N Ø20 (WA.1, WA.2, WA.3, WA S, WA C) | 6430
| S419100071 |  | Трубка подачи газа (WA.1 13/16, WA.2 13/16, WA.3 13~18, WA S 13~18, WA C 13~18) | 1210
| S325100034 |  | Манометр 4 кг/см² (WA new, WA, WA S, WA C) | 2450
| S223100034 |  | Трансформатор розжига EI-820L (WA.1, WA.2, WA.3, WA S, WA C) | 2070
| H850150192 |  | Трубка соединительная 90° (WA.1, WA.2, WA.3, WA S, WA C) | 340
| S161100014 |  | Бак расширительный (WA.1, WA.2, WA.3, WA S, WA C) | 5770
| S289900080 |  | Теплообменник ГВС (WA.3 13) | 3870
| S289900045 |  | Теплообменник ГВС (WA.1 13/16, WA.2 13/16, WA.3 15, WA S 13/15, WA C 15) | 4080
| S289900046 |  | Теплообменник ГВС (WA.1 20, WA.2 20, WA.3 18/24, WA S 18~24, WA C 18/24) | 4080
| S289900050 |  | Теплообменник ГВС (WA.3 30, WA S 30, WA C 30) | 5490
| S289900047 |  | Теплообменник ГВС (WA.1 25/30, WA.2 25/30, WA.3 35, WA S 25/35, WA C 35) | 5490
| S323100125 |  | Гидроузел с двигателем клапана трехходового (WA.1, WA.2, WA.3, WA S, WA C) | 5350
| S323100138 |  | Гидроузел с датчиком протока ГВС (WA.3 13) | 4130
| S323100126 |  | Гидроузел с датчиком протока ГВС (WA.1 13/16, WA.2 13/16, WA.3 15, WA S 13/15, WA C 15) | 3360
| S323100127 |  | Гидроузел с датчиком протока ГВС (WA.1 20, WA.2 20, WA.3 18/24, WA S 18~24, WA C 18/24) | 3360
| S323100139 |  | Гидроузел с датчиком протока ГВС (WA.3 30, WA S 30, WA C 30) | 3950
| S323100128 |  | Гидроузел с датчиком протока ГВС (WA.1 25/30, WA.2 25/30, WA.3 35, WA S 25/35, WA C 35) | 3360
| S329100031 |  | Датчик давления HJ-SY01-42 (WA.1, WA.2, WA.3, WA S, WA C) | 1240
| S323100124 |  | Клапан сбросной 2,5 кг/см² (WA.1, WA.2, WA.3, WA S, WA C) | 1040
| S135100025 |  | Насос циркуляционный GPD15-7S-Z107 (WA.1, WA.2, WA.3, WA S) | 9980
| S311200048 |  | Датчик температуры ГВС вход HB-220-1 (WA.1, WA.2, WA.3, WA S, WA C) | 930
| S311300012 |  | Датчик температуры ГВС выход GB-660 (WA.1, WA.2, WA.3, WA S, WA C) | 930
| S425100011 |  | Трубка клапана безопасности ПВХ (WA.1, WA.2, WA.3, WA S, WA C) | 440
| S555100021 |  | Прокладка фланца дымохода (WA.1, WA.2, WA.3, WA S, WA C) | 320
| S552200085 |  | Прокладка (WA.1, WA.2, WA.3, WA S, WA C) | 280
| S552200044 |  | Прокладка уплотнительная трубки манометра P5 (WA.1, WA.2, WA.3, WA S, WA C, TA) | 280
| S455100063 |  | Зажим соед. трубки КО и выхода циркуляционного насоса (WA.1, WA.2, WA.3, WA S, WA C, TA) | 340
| S552200036 |  | Прокладка уплотнительная трубки КО/выходной трубки ГВС P14 (WA.1, WA.2, WA.3, WA S, WA C, TA) | 390
| S455100064 |  | Зажим трубки теплообменника (WA.1, WA.2, WA.3, WA S, WA C, TA) | 320
| S551100003 |  | Прокладка уплотнительная трубки подачи газа в горелку 15A (WA.1, WA.2, WA.3, WA S, WA C, TA) | 280
| S551100016 |  | Прокладка уплотнительная сетевого шнура (WA.1, WA.2, WA.3, WA S, WA C, TA) | 340
| S554200006 |  | Прокладка уплотнительная электродов розжига 2T*50*16 (WA.1, WA.2, WA.3, WA S, WA C, TA) | 360
| S549200003 |  | Окно смотровое (WA.1, WA.2, WA.3, WA S, WA C, TA) | 320
World Alpha S
| S491100057 |  | Фланец дымохода (WA.1, WA.2, WA.3, WA S, WA C, TA) | 590
| S451100018 |  | Адаптер дымохода коаксиального (WA old, WA new, WA, WA S, WA C) | 1340
| H120260150 |  | Теплообменник основной (WA.2 13/16, WA.3 13~18, WA S 13~18, WA Tatarastan2020 16) | 13000
| H120260151 |  | Теплообменник основной (WA.2 20, WA.3 24, WA S 20/24) | 13370
| H120260152 |  | Теплообменник основной (WA.2 25/30, WA.3 30/35, WA S 25~35) | 14070
| H120240732 |  | Камера сгорания в сборе (WA.2 13/16, WA.3 13, WA S 13/16, WA.3 16 T2020) | 20290
| H120240733 |  | Камера сгорания в сборе (WA.2 20, WA.3 15/18, WA S 15~20) | 20600
| H120240734 |  | Камера сгорания в сборе (WA.2 25, WA.3 24, WA S 24/25) | 21110
| H120240735 |  | Камера сгорания в сборе (WA.2 30, WA.3 30/35, WA S 30/35) | 24060
| S311400018 |  | Датчик перегрева теплоносителя 100 °C (WA.1, WA.2, WA.3, WA S, WA C, TA) | 860
| S311200050 |  | Датчик температуры теплоносителя GB-610N (WA.2, WA.3) | 1000
| S333100023 |  | Электроды розжига (WA.1, WA.2, WA.3, WA S, WA C, TA, W5000) | 2060
| H140190003 |  | Кронштейн электрода розжига (WA.1, WA.2, WA.3, WA S, WA C, TA) | 390
| H140020001 |  | Кронштейн смотрового окна (WA.1, WA.2, WA.3, WA S, WA C, TA) | 320
| H140240001 |  | Кронштейн датчика пламени мет. (WA.1, WA.2, WA.3, WA S, WA C, TA) | 350
| H850130001 |  | Кронштейн датчика пламени пласт. (WA.1, WA.2, WA.3, WA S, WA C, TA, KRP 20/50) | 280
| S242100067 |  | Вентилятор KVD-20A2 (WA.1 16/20, WA.2 16/20, WA.3 13~24, WA S 15~24, WA C 15-24) | 7840
| S242100068 |  | Вентилятор KVD-35A2 (WA.1 25/30, WA.2 30/35, WA S 30/35, WA C 30/35) | 8750
| S114110067 |  | Блок управления NGTX-70C (WA.2, WA.3, WA S, WA C) | 12020
| S121110048 |  | Панель управления P-100R (WA S, WA C) | 4130
| S121110070 |  | Термостат комнатный NCTR-60R (WA.2, WA.3, WA S, WA C, TGB HiFin, STSG 40) | 4510
| S261110009 |  | Кабель силовой (WA.1, WA.2, WA.3, WA S, WA C) | 1230
| S274400083 |  | Провода соединительные 8Р (WA.2, WA.3, WA S, WA C) | 980
| S274400084 |  | Провода соединительные 16Р (WA.2, WA.3, WA S, WA C) | 2480
| S274400086 |  | Провода соединительные 20Р (WA S, WA C) | 2440
| S314200007 |  | Датчик пламени RS-100 (WA.1, WA.2, WA.3, WA S, WA C, TA, W5000, W3000, WPlus, STSG 40) | 810
| S171100020 |  | Клапан газовый EBR2008N Ø20 (WA.1, WA.2, WA.3, WA S, WA C) | 6430
| S419100071 |  | Трубка подачи газа (WA.1 13/16, WA.2 13/16, WA.3 13~18, WA S 13~18, WA C 13~18) | 1210
| S325100034 |  | Манометр 4 кг/см² (WA new, WA, WA S, WA C) | 2450
| S223100034 |  | Трансформатор розжига EI-820L (WA.1, WA.2, WA.3, WA S, WA C) | 2070
| H850150192 |  | Трубка соединительная 90° (WA.1, WA.2, WA.3, WA S, WA C) | 340
| S161100014 |  | Бак расширительный (WA.1, WA.2, WA.3, WA S, WA C) | 5770
| S289900045 |  | Теплообменник ГВС (WA.1 13/16, WA.2 13/16, WA.3 15, WA S 13/15, WA C 15) | 4080
| S289900046 |  | Теплообменник ГВС (WA.1 20, WA.2 20, WA.3 18/24, WA S 18~24, WA C 18/24) | 4080
| S289900050 |  | Теплообменник ГВС (WA.3 30, WA S 30, WA C 30) | 5490
| S289900047 |  | Теплообменник ГВС (WA.1 25/30, WA.2 25/30, WA.3 35, WA S 25/35, WA C 35) | 5490
| S323100125 |  | Гидроузел с двигателем клапана трехходового (WA.1, WA.2, WA.3, WA S, WA C) | 5350
| S323100126 |  | Гидроузел с датчиком протока ГВС (WA.1 13/16, WA.2 13/16, WA.3 15, WA S 13/15, WA C 15) | 3360
| S323100127 |  | Гидроузел с датчиком протока ГВС (WA.1 20, WA.2 20, WA.3 18/24, WA S 18~24, WA C 18/24) | 3360
| S323100139 |  | Гидроузел с датчиком протока ГВС (WA.3 30, WA S 30, WA C 30) | 3950
| S323100128 |  | Гидроузел с датчиком протока ГВС (WA.1 25/30, WA.2 25/30, WA.3 35, WA S 25/35, WA C 35) | 3360
| S329100031 |  | Датчик давления HJ-SY01-42 (WA.1, WA.2, WA.3, WA S, WA C) | 1240
| S323100124 |  | Клапан сбросной 2,5 кг/см² (WA.1, WA.2, WA.3, WA S, WA C) | 1040
| S135100025 |  | Насос циркуляционный GPD15-7S-Z107 (WA.1, WA.2, WA.3, WA S) | 9980
| S311200048 |  | Датчик температуры ГВС вход HB-220-1 (WA.1, WA.2, WA.3, WA S, WA C) | 930
| S311300012 |  | Датчик температуры ГВС выход GB-660 (WA.1, WA.2, WA.3, WA S, WA C) | 930
| S425100011 |  | Трубка клапана безопасности ПВХ (WA.1, WA.2, WA.3, WA S, WA C) | 440
| S555100021 |  | Прокладка фланца дымохода (WA.1, WA.2, WA.3, WA S, WA C) | 320
| S552200085 |  | Прокладка (WA.1, WA.2, WA.3, WA S, WA C) | 280
| S552200044 |  | Прокладка уплотнительная трубки манометра P5 (WA.1, WA.2, WA.3, WA S, WA C, TA) | 280
| S455100063 |  | Зажим соед. трубки КО и выхода циркуляционного насоса (WA.1, WA.2, WA.3, WA S, WA C, TA) | 340
| S552200036 |  | Прокладка уплотнительная трубки КО/выходной трубки ГВС P14 (WA.1, WA.2, WA.3, WA S, WA C, TA) | 390
| S455100064 |  | Зажим трубки теплообменника (WA.1, WA.2, WA.3, WA S, WA C, TA) | 320
| S551100003 |  | Прокладка уплотнительная трубки подачи газа в горелку 15A (WA.1, WA.2, WA.3, WA S, WA C, TA) | 280
| S551100016 |  | Прокладка уплотнительная сетевого шнура (WA.1, WA.2, WA.3, WA S, WA C, TA) | 340
| S554200006 |  | Прокладка уплотнительная электродов розжига 2T*50*16 (WA.1, WA.2, WA.3, WA S, WA C, TA) | 360
| S549200003 |  | Окно смотровое (WA.1, WA.2, WA.3, WA S, WA C, TA) | 320
World Alpha C
| S491100057 |  | Фланец дымохода (WA.1, WA.2, WA.3, WA S, WA C, TA) | 590
| S451100018 |  | Адаптер дымохода коаксиального (WA old, WA new, WA, WA S, WA C) | 1340
| H120260147 |  | Теплообменник основной (WA C 15/18, WA T2019 13/16) | 15520
| H120260148 |  | Теплообменник основной (WA C 24) | 19740
| H120260149 |  | Теплообменник основной (WA C 30/35) | 21730
| H120240736 |  | Камера сгорания в сборе (WA C 13) | 20480
| H120240737 |  | Камера сгорания в сборе (WA C 15/18, WA Tatatrstan2019 13/16) | 23000
| H120240738 |  | Камера сгорания в сборе (WA C 24) | 25200
| H120240739 |  | Камера сгорания в сборе (WA C 30/35) | 25830
| S311400018 |  | Датчик перегрева теплоносителя 100 °C (WA.1, WA.2, WA.3, WA S, WA C, TA) | 860
| S311200011 |  | Датчик температуры теплоносителя выход GB-610 (WA.1, WA.2, WA.3, WA S, WA C, TA, W5000) | 1820
| S333100023 |  | Электроды розжига (WA.1, WA.2, WA.3, WA S, WA C, TA, W5000) | 2060
| H140190003 |  | Кронштейн электрода розжига (WA.1, WA.2, WA.3, WA S, WA C, TA) | 390
| H140020001 |  | Кронштейн смотрового окна (WA.1, WA.2, WA.3, WA S, WA C, TA) | 320
| H140240001 |  | Кронштейн датчика пламени мет. (WA.1, WA.2, WA.3, WA S, WA C, TA) | 350
| H850130001 |  | Кронштейн датчика пламени пласт. (WA.1, WA.2, WA.3, WA S, WA C, TA, KRP 20/50) | 280
| S242100067 |  | Вентилятор KVD-20A2 (WA.1 16/20, WA.2 16/20, WA.3 13~24, WA S 15~24, WA C 15-24) | 7840
| S242100068 |  | Вентилятор KVD-35A2 (WA.1 25/30, WA.2 30/35, WA S 30/35, WA C 30/35) | 8750
| S114110067 |  | Блок управления NGTX-70C (WA.2, WA.3, WA S, WA C) | 12020
| S121110048 |  | Панель управления P-100R (WA S, WA C) | 4130
| S121110070 |  | Термостат комнатный NCTR-60R (WA.2, WA.3, WA S, WA C, TGB HiFin, STSG 40) | 4510
| S261110009 |  | Кабель силовой (WA.1, WA.2, WA.3, WA S, WA C) | 1230
| S274400083 |  | Провода соединительные 8Р (WA.2, WA.3, WA S, WA C) | 980
| S274400084 |  | Провода соединительные 16Р (WA.2, WA.3, WA S, WA C) | 2480
| S274400086 |  | Провода соединительные 20Р (WA S, WA C) | 2440
| S314200007 |  | Датчик пламени RS-100 (WA.1, WA.2, WA.3, WA S, WA C, TA, W5000, W3000, WPlus, STSG 40) | 810
| S171100020 |  | Клапан газовый EBR2008N Ø20 (WA.1, WA.2, WA.3, WA S, WA C) | 6430
| S419100071 |  | Трубка подачи газа (WA.1 13/16, WA.2 13/16, WA.3 13~18, WA S 13~18, WA C 13~18) | 1210
| S325100034 |  | Манометр 4 кг/см² (WA new, WA, WA S, WA C) | 2450
| S223100034 |  | Трансформатор розжига EI-820L (WA.1, WA.2, WA.3, WA S, WA C) | 2070
| H850150192 |  | Трубка соединительная 90° (WA.1, WA.2, WA.3, WA S, WA C) | 340
| S161100014 |  | Бак расширительный (WA.1, WA.2, WA.3, WA S, WA C) | 5770
| S289900045 |  | Теплообменник ГВС (WA.1 13/16, WA.2 13/16, WA.3 15, WA S 13/15, WA C 15) | 4080
| S289900046 |  | Теплообменник ГВС (WA.1 20, WA.2 20, WA.3 18/24, WA S 18~24, WA C 18/24) | 4080
| S289900050 |  | Теплообменник ГВС (WA.3 30, WA S 30, WA C 30) | 5490
| S289900047 |  | Теплообменник ГВС (WA.1 25/30, WA.2 25/30, WA.3 35, WA S 25/35, WA C 35) | 5490
| S323100125 |  | Гидроузел с двигателем клапана трехходового (WA.1, WA.2, WA.3, WA S, WA C) | 5350
| S323100126 |  | Гидроузел с датчиком протока ГВС (WA.1 13/16, WA.2 13/16, WA.3 15, WA S 13/15, WA C 15) | 3360
| S323100127 |  | Гидроузел с датчиком протока ГВС (WA.1 20, WA.2 20, WA.3 18/24, WA S 18~24, WA C 18/24) | 3360
| S323100139 |  | Гидроузел с датчиком протока ГВС (WA.3 30, WA S 30, WA C 30) | 3950
| S323100128 |  | Гидроузел с датчиком протока ГВС (WA.1 25/30, WA.2 25/30, WA.3 35, WA S 25/35, WA C 35) | 3360
| S329100031 |  | Датчик давления HJ-SY01-42 (WA.1, WA.2, WA.3, WA S, WA C) | 1240
| S323100124 |  | Клапан сбросной 2,5 кг/см² (WA.1, WA.2, WA.3, WA S, WA C) | 1040
| S134100030 |  | Насос циркуляционный (WA C) | 18830
| S311200048 |  | Датчик температуры ГВС вход HB-220-1 (WA.1, WA.2, WA.3, WA S, WA C) | 930
| S311300012 |  | Датчик температуры ГВС выход GB-660 (WA.1, WA.2, WA.3, WA S, WA C) | 930
| S425100011 |  | Трубка клапана безопасности ПВХ (WA.1, WA.2, WA.3, WA S, WA C) | 440
| S555100021 |  | Прокладка фланца дымохода (WA.1, WA.2, WA.3, WA S, WA C) | 320
| S552200085 |  | Прокладка (WA.1, WA.2, WA.3, WA S, WA C) | 280
| S552200044 |  | Прокладка уплотнительная трубки манометра P5 (WA.1, WA.2, WA.3, WA S, WA C, TA) | 280
| S455100063 |  | Зажим соед. трубки КО и выхода циркуляционного насоса (WA.1, WA.2, WA.3, WA S, WA C, TA) | 340
| S552200036 |  | Прокладка уплотнительная трубки КО/выходной трубки ГВС P14 (WA.1, WA.2, WA.3, WA S, WA C, TA) | 390
| S455100064 |  | Зажим трубки теплообменника (WA.1, WA.2, WA.3, WA S, WA C, TA) | 320
| S551100003 |  | Прокладка уплотнительная трубки подачи газа в горелку 15A (WA.1, WA.2, WA.3, WA S, WA C, TA) | 280
| S551100016 |  | Прокладка уплотнительная сетевого шнура (WA.1, WA.2, WA.3, WA S, WA C, TA) | 340
| S554200006 |  | Прокладка уплотнительная электродов розжига 2T*50*16 (WA.1, WA.2, WA.3, WA S, WA C, TA) | 360
| S549200003 |  | Окно смотровое (WA.1, WA.2, WA.3, WA S, WA C, TA) | 320
World Alpha CH
| S491100057 |  | Фланец дымохода (WA.1, WA.2, WA.3, WA S, WA C, WA CH, TA) | 590
| S451100018 |  | Адаптер дымохода коаксиального (WA.1, WA.2, WA.3, WA S, WA C, WA CH) | 1340
| H140120013 |  | Планка монтажная верхняя (WA.1, WA.2, WA.3, WA S, WA C, WA CH)
| S491100212 |  | Кронштейн корпуса (WA CH)
| H110240566 |  | Корпус котла (WA.2, WA S, WA C, WA CH)
| H110070568 |  | Панель передняя (WA CH)
| H140120014 |  | Планка монтажная нижняя (WA.1, WA.2, WA.3, WA S, WA C, WA CH)
| H120240738 |  | Камера сгорания в сборе (WA C 24, WA C 24H) | 25200
| H120240739 |  | Камера сгорания в сборе (WA C 30/35, WA C 35H) | 25830
| H120260148 |  | Теплообменник основной (WA C 24, WA C 24H) | 19740
| H120260149 |  | Теплообменник основной (WA C 30/35, WA C 35H) | 21730
| H120120013 |  | Коллектор с форсунками прир. газ NG (WA.1 20, WA.2 20, WA.3 24, WA S 20/24, WA C 24, WA C 24H, TA 20) | 1930
| H120120017 |  | Коллектор с форсунками прир. газ NG (WA.1 30, WA.2 30, WA.3 35, WA S 30/35, WA C 35, WA C 35H, TA 30) | 2160
| H120120014 |  | Коллектор с форсунками сжиж. газ LPG (WA.1 20, WA.2 20, WA.3 24, WA S.2 20, WA S.3 24, WA C 24, WA C 24H, TA 20) | 1930
| H120120018 |  | Коллектор с форсунками сжиж. газ LPG (WA.1 30, WA.2 30, WA.3 35, WA S.2 30, WA S.3 35, WA C 35, WA C 35H, TA 30) | 2160
| S311400018 |  | Датчик перегрева теплоносителя 100 °C (WA.1, WA.2, WA.3, WA S, WA C, WA CH, TA) | 860
| S311200011 |  | Датчик температуры теплоносителя выход GB-610 (WA.1, WA.2, WA.3, WA S, WA C, WA CH, TA, W5000) | 1820
| S333100023 |  | Электроды розжига (WA.1, WA.2, WA.3, WA S, WA C, WA CH, TA, W5000) | 2060
| H140190003 |  | Кронштейн электрода розжига (WA.1, WA.2, WA.3, WA S, WA C, WA CH, TA) | 390
| H140020001 |  | Кронштейн смотрового окна (WA.1, WA.2, WA.3, WA S, WA C, WA CH, TA) | 320
| H140240001 |  | Кронштейн датчика пламени мет. (WA.1, WA.2, WA.3, WA S, WA C, WA CH, TA) | 350
| H850130001 |  | Кронштейн датчика пламени пласт. (WA.1, WA.2, WA.3, WA S, WA C, WA CH, TA, KRP 20/50) | 280
| S242100067 |  | Вентилятор KVD-20A2 (WA.1 16/20, WA.2 16/20, WA.3 13~24, WA S 15~24, WA C 15-24, WA C 24H) | 7840
| S242100068 |  | Вентилятор KVD-35A2 (WA.1 25/30, WA.2 30/35, WA S 30/35, WA C 30/35, WA C 35H) | 8750
| S114100215 |  | Блок управления NGTX-70U (WA CH) | 12600
| S314200007 |  | Датчик пламени RS-100 (WA.1, WA.2, WA.3, WA S, WA C, WA CH, TA, W5000, W3000, WPlus, STSG 47) | 810
| S171100020 |  | Клапан газовый EBR2008N Ø20 (WA.1, WA.2, WA.3, WA S, WA C, WA CH) | 6430
| H150490296 |  | Труба возврата контура отопления (WA C 13~24, WA C 24H) | 1110
| H150490298 |  | Труба возврата контура отопления (WA C 30/35, WA C 35H) | 1110
| S419100072 |  | Трубка подачи газа (WA CH) | 1230
| S419100073 |  | Трубка подачи газа (WA CH)
| S412180044 |  | Труба подачи контура отопления (WA CH)
| S412180045 |  | Труба подачи контура отопления (WA CH)
| S325100034 |  | Манометр 4 кг/см² (WA.2, WA.3, WA S, WA C, WA CH) | 2450
| H850150195 |  | Кронштейн манометра (WA.3, WA S, WA C, WA CH)
| S223100034 |  | Трансформатор розжига EI-820L (WA.1, WA.2, WA.3, WA S, WA C, WA CH) | 2070
| S412140010 |  | Трубка байпаса (WA CH)
| S161100014 |  | Бак расширительный (WA.1, WA.2, WA.3, WA S, WA C, WA CH) | 5770
| S492100148 |  | Гидроузел с двигателем клапана трехходового (WA CH)
| S492100149 |  | Гидроузел с датчиком протока ГВС (WA CH)
| S329100068 |  | Датчик давления HJ-SY01-22 (WA CH) | 1170
| S323100124 |  | Клапан предохранительный 2,5 кг/см² (WA.1, WA.2, WA.3, WA S, WA C, WA CH) | 1040
| S134100030 |  | Насос циркуляционный (WA C, WA CH) | 18830
| S425100011 |  | Трубка клапана безопасности ПВХ (WA.1, WA.2, WA.3, WA S, WA C, WA CH) | 440
| S261110009 |  | Кабель силовой (WA.1, WA.2, WA.3, WA S, WA C, WA CH) | 1230
| S274400105 |  | Провода соединительные 20Р (WA CH)
| S274400084 |  | Провода соединительные 16Р (WA.2, WA.3, WA S, WA C, WA CH) | 2480
| S274400083 |  | Провода соединительные 8Р (WA.2, WA.3, WA S, WA C, WA CH) | 980
| H110240713 |  | Панель корпуса нижняя (WA CH)
| S121110048 |  | Панель управления P-100R (WA S, WA C, WA CH) | 4130
| H140350013 |  | Кронштейн панели управления (WA CH)
| S491100211 |  | Скоба верхняя передней панели (WA CH)
| S491100117 |  | Скоба нижняя передней панели (WA CH)
| S549300337 |  | Заглушка воздухозаборного отверстия (WA CH)
| S489100412 |  | Крышка камеры сгорания (WA CH)
| S555100021 |  | Прокладка фланца дымохода (WA.1, WA.2, WA.3, WA S, WA C, WA CH) | 320
| S555100073 |  | Уплотнительная прокладка передней панели (WA CH)
| S551100002 |  | Кольцо уплотнительное расширительного бака (WA.2, WA.3, WA S, WA C, WA CH) | 250
| S289900139 |  | Зажим (WA CH)
| S289900070 |  | Зажим (WA CH)
| S455100114 |  | Зажим трубки клапана предохранительного (WA CH)
| S289900071 |  | Кольцо уплотнительное (WA CH)
| S289900069 |  | Зажим (WA CH)
| S551100001 |  | Кольцо уплотнительное датчика давления (WA.2, WA.3, WA S, WA C, WA CH) | 250
| S555100068 |  | Прокладка уплотнительная манометра (WA.2, WA.3, WA S, WA C, WA CH) | 390
| S455100111 |  | Зажим манометра (WA CH) | 360
| S552200044 |  | Прокладка уплотнительная трубки манометра P5 (WA.1, WA.2, WA.3, WA S, WA C, WA CH, TA) | 280
| S552200036 |  | Прокладка уплотнительная трубки КО/выходной трубки ГВС P14 (WA.1, WA.2, WA.3, WA S, WA C, WA CH, TA) | 390
| S455100064 |  | Зажим трубки теплообменника (WA.1, WA.2, WA.3, WA S, WA C, WA CH, TA) | 320
| S551100004 |  | Кольцо уплотнительное трубы возврата контура отопления (WA.2, WA.3, WA S, WA C, WA CH) | 280
| S551100003 |  | Прокладка уплотнительная трубки подачи газа в горелку 15A (WA.1, WA.2, WA.3, WA S, WA C, WA CH, TA) | 280
| S551100016 |  | Прокладка уплотнительная сетевого шнура (WA.1, WA.2, WA.3, WA S, WA C, WA CH, TA) | 340
| S554200006 |  | Прокладка уплотнительная электродов розжига 2T*50*16 (WA.1, WA.2, WA.3, WA S, WA C, WA CH, TA) | 360
| S549200003 |  | Окно смотровое (WA.1, WA.2, WA.3, WA S, WA C, WA CH, TA) | 320
| S555100072 |  | Прокладка уплотнительная панели управления (WA CH)
| S551100053 |  | Прокладка уплотнительная (WA CH) | 320
World Alpha E
| TP.11.1370269 |  | Фланец дымохода коаксиального (WA E) | 530
| TP.11.1410005 |  | Панель герметичной камеры верхняя (WA E)
| TP.11.1410022 |  | Прессостат JH-FY02A (WA E) | 1470
| TP.11.1410070 |  | Диафрагма (WA E) | 280
| TP.11.1410027 |  | Вентилятор L1PB16T-48W (WA E) | 4370
| TP.11.1410044 |  | Бак расширительный (WA E) | 4770
| TP.11.1410003 |  | Панель герметичной камеры боковая (WA E)
| TP.11.1410039 |  | Труба подачи теплоносителя (WA E) | 2650
| TP.11.1410009 |  | Коллектор дымовых газов (WA E)
| TP.11.1410030 |  | Теплообменник основной (WA E) | 10140
| TP.11.1410006 |  | Панель герметичной камеры нижняя (WA E)
| TP.11.1410032 |  | Горелка (WA E) | 3960
| TP.11.1410008 |  | Панель герметичной камеры передняя (WA E)
| TP.11.1410087 |  | Датчик утечки газа (WA E) | 2090
| TP.11.1410064 |  | Насос циркуляционный GPD15-6S Z107 (WA E) | 10160
| TP.11.1410085 |  | Блок управления HMJD-C145D (WA E) | 6840
| TP.11.1370015 |  | Клапан предохранительный (WA E) | 1090
| TP.11.1410111 |  | Гидроблок в сборе (WA E) | 11980
| TP.11.1410113 |  | Датчик давления теплоносителя (WA E) | 2370
| TP.11.1410004 |  | Панель корпуса нижняя (WA E)
| TP.11.1410041 |  | Труба подачи теплоносителя (WA E) | 2830
| TP.11.1410001 |  | Панель корпуса задняя (WA E)
| TP.11.1370146 |  | Клапан газовый EBR2008N010102 Ø20 (WA E) | 5800
| TP.11.1410029 |  | Трубка силиконовая (WA E) | 70
| TP.11.1410035 |  | Электрод розжига левый (WA E) | 500
| TP.11.1410036 |  | Электрод розжига правый (WA E) | 500
| TP.11.1410037 |  | Электрод ионизации (WA E) | 500
| TP.11.1370283 |  | Датчик перегрева теплоносителя 95 °C (WA E) | 340
| TP.11.1370161 |  | Трубка соединительная расширительного бака (WA E) | 720
| TP.11.1410059 |  | Датчик температуры теплоносителя (WA E) | 680
| TP.11.1410112 |  | Датчик температуры ГВС (WA E) | 510
| TP.11.1410067 |  | Вилка с кабелем питания GRS-G791 (WA E) | 1570
| TP.11.1410072 |  | Провода соединительные модулирующей катушки газового клапана (WA E) | 860
| TP.11.1410073 |  | Провода соединительные заземления (WA E) | 350
| TP.11.1410074 |  | Провода соединительные электродов розжига (WA E) | 250
| TP.11.1410075 |  | Провода соединительные электрода ионизации (WA E) | 250
| TP.11.1410114 |  | Провода соединительные вентилятора (WA E) | 700
| TP.11.1410077 |  | Провода соединительные прессостата (WA E) | 840
| TP.11.1410078 |  | Провода соединительные насоса циркуляционного (WA E) | 950
| TP.11.1410079 |  | Провода соединительные датчика протока (WA E) | 320
| TP.11.1410080 |  | Провода соединительные датчика давления (WA E) | 250
| TP.11.1410081 |  | Провода соединительные кабеля питания (WA E) | 250
| TP.11.1410082 |  | Провода соединительные панели управления (WA E) | 320
| TP.11.1410083 |  | Провода соединительные запорной катушки газового клапана (WA E) | 440
| TP.11.1410084 |  | Панель управления HMJD-C268K-GDLM (WA E) | 4290
| TP.11.1410042 |  | Труба подачи газа (WA E) | 1550
| TP.11.1370270 |  | Прокладка фланца дымохода (WA E) | 280
| TP.11.1410130 |  | Теплообменник ГВС (WA E) | 4190
| TP.11.1410131 |  | Двигатель трехходового клапана (WA E) | 1440
| TP.11.1410132 |  | Зажим (WA E)
| TP.11.1400082 |  | Зажим (WA E)
| TP.11.1400083 |  | Прокладка уплотнительная (WA E) | 280
| TP.11.1410133 |  | Гидроузел с трехходовым клапаном (WA E) | 3220
| TP.11.1410134 |  | Гидроузел с датчиком протока (WA E) | 3290
| TP.11.1370041 |  | Зажим (WA E)
| TP.11.1370033 |  | Зажим (WA E)
| TP.11.1410135 |  | Прокладка уплотнительная (WA E) | 140
| TP.11.1410136 |  | Прокладка уплотнительная (WA E) | 210
| TP.11.1370190 |  | Трубка клапана предохранительного (WA E)
World Alpha (WA.1) (дата производства с 01.2019 до 12.2020)
1 | H110070421 |  | Панель корпуса передняя (WA.1) | 2790
2 | H110320002 |  | Адаптер дымохода (WA.1, TA) | 890
3 | S491100057 |  | Фланец дымохода (WA.1, WA.2, WA.3, WA S, WA C, TA) | 590
4 | S555100021 |  | Прокладка фланца дымохода (WA.1, WA.2, WA.3, WA S, WA C) | 320
5 | S114110054 |  | Блок управления NGTX-70AB (WA.1) | 12680
6 | S121110037 |  | Термостат комнатный NCTR-50N (WA.1, TGB HiFin, Turbo HiFin) | 4200
8 | S274400056 |  | Провода соединительные 8P (WA.1) | 930
9 | S274400057 |  | Провода соединительные 16P (WA.1) | 1550
10 | S274400058 |  | Провода соединительные 12P (WA.1) | 1550
| H120260089 |  | Теплообменник основной (WA.1 13/16) | 15520
| H120260090 |  | Теплообменник основной (WA.1 20) | 19740
| H120260101 |  | Теплообменник основной (WA.1 25/30) | 21730
11 | H120240600 |  | Камера сгорания в сборе (WA.1 13/16) | 20480
11 | H120240601 |  | Камера сгорания в сборе (WA.1 20) | 23000
11 | H120240623 |  | Камера сгорания в сборе (WA.1 25) | 24560
11 | H120240624 |  | Камера сгорания в сборе (WA.1 30) | 25830
13 | S311400018 |  | Датчик перегрева теплоносителя 100 °C (WA.1, WA.2, WA.3, WA S, WA C, TA) | 860
14 | S311200011 |  | Датчик температуры теплоносителя выход GB-610 (WA.1, WA.2, WA.3, WA S, WA C, TA, W5000) | 1820
15 | S311300016 |  | Датчик температуры теплоносителя вход HB-880 (TA) | 1000
16 | S554200006 |  | Прокладка уплотнительная электродов розжига 2T*50*16 (WA.1, WA.2, WA.3, WA S, WA C, TA) | 360
17 | H140190003 |  | Кронштейн электрода розжига (WA.1, WA.2, WA.3, WA S, WA C, TA) | 390
18 | S333100023 |  | Электроды розжига (WA.1, WA.2, WA.3, WA S, WA C, TA, W5000) | 2060
19 | H140240001 |  | Кронштейн датчика пламени мет. (WA.1, WA.2, WA.3, WA S, WA C, TA) | 350
20 | S549200003 |  | Окно смотровое (WA.1, WA.2, WA.3, WA S, WA C, TA) | 320
21 | S314200007 |  | Датчик пламени RS-100 (WA.1, WA.2, WA.3, WA S, WA C, TA, W5000, W3000, WPlus, STSG 40) | 810
23 | S223100034 |  | Трансформатор розжига EI-820L (WA.1, WA.2, WA.3, WA S, WA C) | 2070
24 | S242100067 |  | Вентилятор KVD-20A2 (WA.1 16/20, WA.2 16/20, WA.3 13~24, WA S 15~24, WA C 15-24) | 7840
27 | S551100003 |  | Прокладка уплотнительная трубки подачи газа в горелку 15A (WA.1, WA.2, WA.3, WA S, WA C, TA) | 280
28 | S419100071 |  | Трубка подачи газа (WA.1 13/16, WA.2 13/16, WA.3 13~18, WA S 13~18, WA C 13~18) | 1210
29 | S171100020 |  | Клапан газовый EBR2008N Ø20 (WA.1, WA.2, WA.3, WA S, WA C) | 6430
30 | S323100125 |  | Гидроузел с двигателем клапана трехходового (WA.1, WA.2, WA.3, WA S, WA C) | 5350
34 | S311300012 |  | Датчик температуры ГВС выход GB-660 (WA.1, WA.2, WA.3, WA S, WA C) | 930
36 | H850150192 |  | Трубка соединительная 90° (WA.1, WA.2, WA.3, WA S, WA C) | 340
38 | S329100031 |  | Датчик давления HJ-SY01-42 (WA.1, WA.2, WA.3, WA S, WA C) | 1240
40 | S323100126 |  | Гидроузел с датчиком протока ГВС (WA.1 13/16, WA.2 13/16, WA.3 15, WA S 13/15, WA C 15) | 3360
40 | S323100127 |  | Гидроузел с датчиком протока ГВС (WA.1 20, WA.2 20, WA.3 18/24, WA S 18~24, WA C 18/24) | 3360
40 | S323100128 |  | Гидроузел с датчиком протока ГВС (WA.1 25/30, WA.2 25/30, WA.3 35, WA S 25/35, WA C 35) | 3360
41 | S311200048 |  | Датчик температуры ГВС вход HB-220-1 (WA.1, WA.2, WA.3, WA S, WA C) | 930
42 | S289900045 |  | Теплообменник ГВС (WA.1 13/16, WA.2 13/16, WA.3 15, WA S 13/15, WA C 15) | 4080
42 | S289900046 |  | Теплообменник ГВС (WA.1 20, WA.2 20, WA.3 18/24, WA S 18~24, WA C 18/24) | 4080
42 | S289900047 |  | Теплообменник ГВС (WA.1 25/30, WA.2 25/30, WA.3 35, WA S 25/35, WA C 35) | 5490
46 | H150490250 |  | Трубка соединительная выход (WA.1 13~20) | 1110
46 | H150490251 |  | Трубка соединительная выход (WA.1 25/30) | 1110
47 | H150490248 |  | Трубка соединительная вход (WA.1 13~20) | 1110
47 | H150490249 |  | Трубка соединительная вход (WA.1 25/30) | 1110
48 | S325100025 |  | Манометр 4 кг/см² (WA.1, TA) | 2840
49 | S161100014 |  | Бак расширительный (WA.1, WA.2, WA.3, WA S, WA C) | 5770
51 | S419100070 |  | Трубка расширительного бака медная (WA.1) | 1550
54 | S323100124 |  | Клапан сбросной 2,5 кг/см² (WA.1, WA.2, WA.3, WA S, WA C) | 1040
55 | S425100011 |  | Трубка клапана безопасности ПВХ (WA.1, WA.2, WA.3, WA S, WA C) | 440
59 | S135100025 |  | Насос циркуляционный GPD15-7S-Z107 (WA.1, WA.2, WA.3, WA S) | 9980
World Alpha (WA.2) (дата производства с 01.2021 до 05.2021)
| S491100057 |  | Фланец дымохода (WA.1, WA.2, WA.3, WA S, WA C, TA) | 590
| S451100018 |  | Адаптер дымохода коаксиального (WA old, WA new, WA, WA S, WA C) | 1340
| H120260150 |  | Теплообменник основной (WA.2 13/16, WA.3 13~18, WA S 13~18, WA Tatarastan2020 16) | 13000
| H120260151 |  | Теплообменник основной (WA.2 20, WA.3 24, WA S 20/24) | 13370
| H120260152 |  | Теплообменник основной (WA.2 25/30, WA.3 30/35, WA S 25~35) | 14070
| H120240732 |  | Камера сгорания в сборе (WA.2 13/16, WA.3 13, WA S 13/16, WA.3 16 T2020) | 20290
| H120240733 |  | Камера сгорания в сборе (WA.2 20, WA.3 15/18, WA S 15~20) | 20600
| H120240734 |  | Камера сгорания в сборе (WA.2 25, WA.3 24, WA S 24/25) | 21110
| H120240735 |  | Камера сгорания в сборе (WA.2 30, WA.3 30/35, WA S 30/35) | 24060
| S311400018 |  | Датчик перегрева теплоносителя 100 °C (WA.1, WA.2, WA.3, WA S, WA C, TA) | 860
| S311200050 |  | Датчик температуры теплоносителя GB-610N (WA.2, WA.3) | 1000
| S333100023 |  | Электроды розжига (WA.1, WA.2, WA.3, WA S, WA C, TA, W5000) | 2060
| H140190003 |  | Кронштейн электрода розжига (WA.1, WA.2, WA.3, WA S, WA C, TA) | 390
| H140020001 |  | Кронштейн смотрового окна (WA.1, WA.2, WA.3, WA S, WA C, TA) | 320
| H140240001 |  | Кронштейн датчика пламени мет. (WA.1, WA.2, WA.3, WA S, WA C, TA) | 350
| H850130001 |  | Кронштейн датчика пламени пласт. (WA.1, WA.2, WA.3, WA S, WA C, TA, KRP 20/50) | 280
| S242100067 |  | Вентилятор KVD-20A2 (WA.1 16/20, WA.2 16/20, WA.3 13~24, WA S 15~24, WA C 15-24) | 7840
| S242100068 |  | Вентилятор KVD-35A2 (WA.1 25/30, WA.2 30/35, WA S 30/35, WA C 30/35) | 8750
| S114110067 |  | Блок управления NGTX-70C (WA.2, WA.3, WA S, WA C) | 12020
| S261110009 |  | Кабель силовой (WA.1, WA.2, WA.3, WA S, WA C) | 1230
| S274400083 |  | Провода соединительные 8Р (WA.2, WA.3, WA S, WA C) | 980
| S274400084 |  | Провода соединительные 16Р (WA.2, WA.3, WA S, WA C) | 2480
| S274400085 |  | Провода соединительные 20Р (WA.2, WA.3) | 2440
| S314200007 |  | Датчик пламени RS-100 (WA.1, WA.2, WA.3, WA S, WA C, TA, W5000, W3000, WPlus, STSG 40) | 810
| S171100020 |  | Клапан газовый EBR2008N Ø20 (WA.1, WA.2, WA.3, WA S, WA C) | 6430
| S419100071 |  | Трубка подачи газа (WA.1 13/16, WA.2 13/16, WA.3 13~18, WA S 13~18, WA C 13~18) | 1210
| S325100034 |  | Манометр 4 кг/см² (WA new, WA, WA S, WA C) | 2450
| S223100034 |  | Трансформатор розжига EI-820L (WA.1, WA.2, WA.3, WA S, WA C) | 2070
| H850150192 |  | Трубка соединительная 90° (WA.1, WA.2, WA.3, WA S, WA C) | 340
| S161100014 |  | Бак расширительный (WA.1, WA.2, WA.3, WA S, WA C) | 5770
| S289900045 |  | Теплообменник ГВС (WA.1 13/16, WA.2 13/16, WA.3 15, WA S 13/15, WA C 15) | 4080
| S289900046 |  | Теплообменник ГВС (WA.1 20, WA.2 20, WA.3 18/24, WA S 18~24, WA C 18/24) | 4080
| S289900047 |  | Теплообменник ГВС (WA.1 25/30, WA.2 25/30, WA.3 35, WA S 25/35, WA C 35) | 5490
| S323100125 |  | Гидроузел с двигателем клапана трехходового (WA.1, WA.2, WA.3, WA S, WA C) | 5350
| S323100138 |  | Гидроузел с датчиком протока ГВС (WA.3 13) | 4130
| S323100126 |  | Гидроузел с датчиком протока ГВС (WA.1 13/16, WA.2 13/16, WA.3 15, WA S 13/15, WA C 15) | 3360
| S323100127 |  | Гидроузел с датчиком протока ГВС (WA.1 20, WA.2 20, WA.3 18/24, WA S 18~24, WA C 18/24) | 3360
| S323100139 |  | Гидроузел с датчиком протока ГВС (WA.3 30, WA S 30, WA C 30) | 3950
| S323100128 |  | Гидроузел с датчиком протока ГВС (WA.1 25/30, WA.2 25/30, WA.3 35, WA S 25/35, WA C 35) | 3360
| S329100031 |  | Датчик давления HJ-SY01-42 (WA.1, WA.2, WA.3, WA S, WA C) | 1240
| S323100124 |  | Клапан сбросной 2,5 кг/см² (WA.1, WA.2, WA.3, WA S, WA C) | 1040
| S135100025 |  | Насос циркуляционный GPD15-7S-Z107 (WA.1, WA.2, WA.3, WA S) | 9980
| S311200048 |  | Датчик температуры ГВС вход HB-220-1 (WA.1, WA.2, WA.3, WA S, WA C) | 930
| S311300012 |  | Датчик температуры ГВС выход GB-660 (WA.1, WA.2, WA.3, WA S, WA C) | 930
| S425100011 |  | Трубка клапана безопасности ПВХ (WA.1, WA.2, WA.3, WA S, WA C) | 440
| S555100021 |  | Прокладка фланца дымохода (WA.1, WA.2, WA.3, WA S, WA C) | 320
| S552200085 |  | Прокладка (WA.1, WA.2, WA.3, WA S, WA C) | 280
| S552200044 |  | Прокладка уплотнительная трубки манометра P5 (WA.1, WA.2, WA.3, WA S, WA C, TA) | 280
| S455100063 |  | Зажим соед. трубки КО и выхода циркуляционного насоса (WA.1, WA.2, WA.3, WA S, WA C, TA) | 340
| S552200036 |  | Прокладка уплотнительная трубки КО/выходной трубки ГВС P14 (WA.1, WA.2, WA.3, WA S, WA C, TA) | 390
| S455100064 |  | Зажим трубки теплообменника (WA.1, WA.2, WA.3, WA S, WA C, TA) | 320
| S551100003 |  | Прокладка уплотнительная трубки подачи газа в горелку 15A (WA.1, WA.2, WA.3, WA S, WA C, TA) | 280
| S551100016 |  | Прокладка уплотнительная сетевого шнура (WA.1, WA.2, WA.3, WA S, WA C, TA) | 340
| S554200006 |  | Прокладка уплотнительная электродов розжига 2T*50*16 (WA.1, WA.2, WA.3, WA S, WA C, TA) | 360
| S549200003 |  | Окно смотровое (WA.1, WA.2, WA.3, WA S, WA C, TA) | 320
Twin Alpha (снят с производства)
1 | H110130099 | H110130088 | Панель корпуса передняя (TA 13~20) | 3410
1 | H110130100 | H110070328 | Панель корпуса передняя (TA 25/30) | 3410
2 | H110320002 |  | Адаптер дымохода (WA.1, TA) | 890
3 | S552100044 |  | Кольцо уплотнительное адаптера дымохода (TA) | 460
4 | S491100057 |  | Фланец дымохода (WA.1, WA.2, WA.3, WA S, WA C, TA) | 590
5 | S555100021 |  | Прокладка фланца дымохода (WA.1, WA.2, WA.3, WA S, WA C) | 320
6 | S121110025 |  | Термостат комнатный CTR-5900 прот. тип (TA, Turbo, STSG, TGB-30, KSG 50~150, STSO, KSO 50~150, KRP, World) | 4070
6 | S121100096 |  | Термостат комнатный CTR-5700+ прот. тип (TA с пласт. т/о ГВС) | 4160
7 | S315100001 |  | Датчик сейсмической активности KSS-201 (TA) | 1230
8 | S114110019 |  | Блок управления GTX-8050 (TA) | 12080
9 | S261200006 |  | Вилка с кабелем питания GTX-7800, 8000 (TA) | 1230
10 | S274100119 |  | Провода соединительные 8Р (TA) | 1040
11 | S274100120 |  | Провода соединительные 10Р (TA) | 1040
12 | S274100121 |  | Провода соединительные 12Р (TA) | 1040
13 | H120240470 | H120240360 | Камера сгорания в сборе прир. газ (TA 13/16) | 20480
13 | H120240471 | H120240361 | Камера сгорания в сборе прир. газ (TA 20) | 23000
13 | H120240472 | H120240362 | Камера сгорания в сборе прир. газ (TA 25) | 25200
13 | H120240473 | H120240363 | Камера сгорания в сборе прир. газ (TA 30) | 25200
13 | H120240474 | H120240366 | Камера сгорания в сборе сжиж. газ (TA 13/16) | 20480
13 | H120240475 | H120240367 | Камера сгорания в сборе сжиж. газ (TA 20) | 23000
13 | H120240476 | H120240368 | Камера сгорания в сборе сжиж. газ (TA 25) | 25200
13 | H120240477 | H120240369 | Камера сгорания в сборе сжиж. газ (TA 30) | 25200
13a | H120260065 |  | Теплообменник основной (TA 13/16) | 14780
13a | H120260066 |  | Теплообменник основной (TA 20) | 16520
13a | H120260067 |  | Теплообменник основной (TA 25/30) | 17890
15 | S311400018 |  | Датчик перегрева теплоносителя 100 °C (WA.1, WA.2, WA.3, WA S, WA C, TA) | 860
16 | S311200011 |  | Датчик температуры теплоносителя выход GB-610 (WA.1, WA.2, WA.3, WA S, WA C, TA, W5000) | 1820
17 | S311300016 |  | Датчик температуры теплоносителя вход HB-880 (TA) | 1000
18 | S554200006 |  | Прокладка уплотнительная электродов розжига 2T*50*16 (WA.1, WA.2, WA.3, WA S, WA C, TA) | 360
19 | H140190003 |  | Кронштейн электрода розжига (WA.1, WA.2, WA.3, WA S, WA C, TA) | 390
20 | S333100023 |  | Электроды розжига (WA.1, WA.2, WA.3, WA S, WA C, TA, W5000) | 2060
21 | H140240001 |  | Кронштейн датчика пламени мет. (WA.1, WA.2, WA.3, WA S, WA C, TA) | 350
22 | S549200003 |  | Окно смотровое (WA.1, WA.2, WA.3, WA S, WA C, TA) | 320
23 | S314200007 |  | Датчик пламени RS-100 (WA.1, WA.2, WA.3, WA S, WA C, TA, W5000, W3000, WPlus, STSG 40) | 810
24 | H130120139 |  | Горелка (TA 13/16) | 4210
24 | H130120140 |  | Горелка (TA 20) | 4130
24 | H130120141 |  | Горелка (TA 25) | 4890
24 | H130120142 |  | Горелка (TA 30) | 5500
25 | H120120010 |  | Коллектор с форсунками сжиж. газ LPG (WA.3 13, WA S.3 13, WA C 13, TA 13) | 1760
25 | H120120008 |  | Коллектор с форсунками сжиж. газ LPG (WA.1 10, TA 10) | 1760
25 | H120120012 |  | Коллектор с форсунками сжиж. газ LPG (WA.1 13/16, WA.2 13/16, WA.3 15/18, WA S.2 13/16, WA S.3 15/18, WA C 15/18, TA 16) | 1760
25 | H120120014 |  | Коллектор с форсунками сжиж. газ LPG (WA.1 20, WA.2 20, WA.3 24, WA S.2 20, WA S.3 24, WA C 24, TA 20) | 1930
25 | H120120016 |  | Коллектор с форсунками сжиж. газ LPG (WA.1 25, WA.2 25, WA.3 30, WA S.2 25, WA S.3 30, WA C 30, TA 25) | 2160
25 | H120120018 |  | Коллектор с форсунками сжиж. газ LPG (WA.1 30, WA.2 30, WA.3 35, WA S.2 30, WA S.3 35, WA C 35, TA 30) | 2160
25 | H120120011 |  | Коллектор с форсунками прир. газ NG (WA.1 13/16, WA.2 13/16, WA.3 15/18, WA S 13/15/16/18, WA C 15/18, TA 13/16) | 1760
25 | H120120013 |  | Коллектор с форсунками прир. газ NG (WA.1 20, WA.2 20, WA.3 24, WA S 20/24, WA C 24, TA 20) | 1930
25 | H120120015 |  | Коллектор с форсунками прир. газ NG (WA.1 25, WA.2 25, WA.3 30, WA S 25/30, WA C 30, TA 25) | 2160
25 | H120120017 |  | Коллектор с форсунками прир. газ NG (WA.1 30, WA.2 30, WA.3 35, WA S 30/35, WA C 35, TA 30) | 2160
26 | S223100029 | S223100005 | Трансформатор розжига EI-820 [KI-820] (TA, W5000) | 2980
27 | S242100037 |  | Вентилятор KVD-20C (TA 13/16/20) | 9210
27 | S242100036 |  | Вентилятор KVD-35C (TA 25/30) | 8710
27 | S242100042 |  | Вентилятор KVG-30DA (KRP-20 old) | 9320
29 | S900180103 | S269100063 | Плата вентилятора (TA) | 2800
30 | S551100003 |  | Прокладка уплотнительная трубки подачи газа в горелку 15A (WA.1, WA.2, WA.3, WA S, WA C, TA) | 280
31 | S412190031 |  | Трубка подачи газа TK-23 (TA) | 890
31 | S412190025 |  | Трубка подачи газа UP-33 (TA) | 700
32 | S171100009 | H160430003 | Клапан газовый TK-23 (TA) | 9980
32 | S171100005 | H160430001 | Клапан газовый UP-33 (TA 25/30, W5000) | 9980
33 | S552200040 |  | Прокладка уплотнительная входа газового клапана P26 (TA, W5000) | 340
34 | H870060033 |  | Штуцер выходной газового клапана TK-23 Ø20,4 (TA) | 590
36 | S325100025 |  | Манометр 4 кг/см² (WA.1, TA) | 2840
36 | S325100009 |  | Манометр 4 кг/см² зажим (TA с пласт. т/о ГВС, W5000) | 2790
37 | S552200044 |  | Прокладка уплотнительная трубки манометра P5 (WA.1, WA.2, WA.3, WA S, WA C, TA) | 280
38 | S455100067 |  | Зажим манометра | 360
39 | H140160019 |  | Кронштейн манометра (TA) | 460
40 | S421200025 |  | Шланг входной расширительного бака (TA) | 1100
41 | S451100010 |  | Хомут шланга входного расширительного бака Ø25 (TA) | 340
42 | H850130004 |  | Фиксатор расширительного бака (TA) | 280
43 | H140280011 |  | Кронштейн бака расширительного (TA) | 210
44 | H160570013 | H160570001 | Бак расширительный с теплообменником ГВС (TA 13~20) | 13520
44 | H160570010 | H160570004 | Бак расширительный с теплообменником ГВС (TA 25/30) | 13650
47 | H160610001 |  | Воздухоотводчик (TA) | 1740
48 | S312100017 |  | Датчик низкого уровня воды WL-250 (TA) | 1120
49 | S455100027 |  | Зажим трубки выхода ГВС/КО (TA) | 420
50 | S552200034 |  | Прокладка уплотнительная выходной трубки ГВС P18 (TA) | 280
51 | H160420006 |  | Трубка выхода ГВС (TA) | 2310
51 | H160420003 |  | Трубка выхода ГВС (TA) | 2310
53 | S311200015 |  | Датчик температуры ГВС выход GB-6201 (TA) | 910
55 | S552200067 |  | Прокладка уплотнительная соед. трубки выхода расширительного бака P15 (TA) | 280
56 | S455100083 |  | Зажим соед. трубки выхода расширительного бака (TA) | 340
57 | S455100050 |  | Фиксатор клапана безопасности 2.5 кг/см² (TA) | 350
58 | H850150037 |  | Фильтр теплоносителя (TA) | 280
59 | S323100014 |  | Клапан сбросной 2,5 кг/см² (TA, W3000, W5000, WPlus) | 3230
60 | S455100010 |  | Зажим трубки для слива на клапане безопасности 0.7Φ (TA) | 350
61 | S551100024 |  | Прокладка уплотнительная трубки для слива на клапане безопасности (TA) | 360
62 | S425100006 |  | Трубка клапана безопасности ПВХ (TA) | 630
63 | H850150033 |  | Трубка выхода теплоносителя из расширительного бака (TA) | 1320
64 | S455100001 |  | Зажим соед. трубки выхода расширительного бака и циркуляционного насоса (TA) | 360
65 | S552200010 |  | Прокладка уплотнительная соед. трубки выхода расшир. бака и цирк. насоса U-116 (TA) | 280
66 | S132100041 |  | Насос циркуляционный KPM-100-HC (TA, W5000) | 11690
67 | H850150034 |  | Трубка трехходового клапана (TA) | 340
68 | S455100064 |  | Зажим трубки теплообменника (WA.1, WA.2, WA.3, WA S, WA C, TA) | 320
69 | S552200036 |  | Прокладка уплотнительная трубки КО/выходной трубки ГВС P14 (WA.1, WA.2, WA.3, WA S, WA C, TA) | 390
70 | H150490005 |  | Трубка теплообменника вход (TA) | 530
72 | S489100192 |  | Фиксатор Т-образной трубки 3-ходового клапана 0.4T*2.3*22Φ (TA) | 340
73 | H850150032 |  | Трубка трехходового клапана Т-образная (TA) | 480
74 | S552200043 |  | Прокладка уплотнительная трубки 3-ходового клапана P16A (TA) | 280
75 | S323100064 |  | Клапан трехходовой (TA) | 4220
76 | H150490136 |  | Трубка выхода из циркуляционного насоса (TA) | 1620
77 | S455100063 |  | Зажим соед. трубки КО и выхода циркуляционного насоса (WA.1, WA.2, WA.3, WA S, WA C, TA) | 340
78 | H150510001 |  | Патрубок входа теплоносителя (TA) | 1020
80 | H160400012 | S515100018 | Трубка входная ГВС с датчиком протока и краном подпитки (TA) | 3440
82 | S311200010 |  | Датчик температуры ГВС вход HB-620 (TA, W5000) | 890
83 | S412150047 |  | Трубка подпитки (TA) | 750
84 | S552200066 |  | Прокладка уплотнительная трубки подпитки КО P6 (TA) | 250
85 | S455100082 |  | Зажим трубки манометра (TA) | 340
86 | H150510010 |  | Патрубок выхода теплоносителя (TA) | 1370
87 | S552200035 |  | Прокладка уплотнительная P28_P16 (TA) | 280
| H140040003 |  | Кронштейн теплоизолятора верхний (TA) | 550
| H140040004 |  | Кронштейн теплоизолятора нижний (TA) | 280
| S552100029 |  | Прокладка уплотнительная выхода газового клапана UP-33 1.3T*24.5φ (TA) | 250
| S552100048 |  | Прокладка уплотнительная выхода газового клапана TK-23 1.3T*20.4Φ (TA) | 340
| S551100015 |  | Прокладка уплотнительная адаптера форсунок (TA) | 390
| S323100001 |  | Кран шаровой 1/4" короткий шток (TA, WPlus) | 1890
World 5000 (снят с производства)
9 | S311400009 |  | Датчик перегрева теплоностеля 105 °C (W5000, WPlus) | 630
10 | S311200011 |  | Датчик температуры теплоносителя выход GB-610 (WA.1, WA.2, WA.3, WA S, WA C, TA, W5000) | 1820
12 | S333100005 |  | Электроды розжига (W3000 13) | 2270
15 | S314200007 |  | Датчик пламени RS-100 (WA.1, WA.2, WA.3, WA S, WA C, TA, W5000, W3000, WPlus, STSG 40) | 810
17 | S223100029 | S223100005 | Трансформатор розжига EI-820 [KI-820] (TA, W5000) | 2980
18 | S242100014 |  | Вентилятор KVG-16D (W5000 13~20) | 6240
18-1 | S242100011 |  | Вентилятор KVG-30D (W5000 25~30) | 6530
21 | S171100005 | H160430001 | Клапан газовый UP-33 (TA 25/30, W5000) | 9980
23 | S325100003 |  | Манометр 4 кг/см² резьба (W3000, WPlus) | 2320
24 | S132100041 |  | Насос циркуляционный KPM-100-HC (TA, W5000) | 11690
26 | S322100020 |  | Воздухоотводчик (W3000, WPlus) | 2560
29 | S312100015 | H190570002 | Датчик низкого уровня воды (W5000) | 420
31 | S323100014 |  | Клапан сбросной 2,5 кг/см² (TA, W3000, W5000, WPlus) | 3230
33 | S323100039 |  | Клапан трехходовой (W5000, WPlus) | 3410
38 | S114110018 |  | Блок управления GTX-7050 (W5000) | 10810
| S325100009 |  | Манометр 4 кг/см² зажим (TA с пласт. т/о ГВС, W5000) | 2790
| S311200009 |  | Датчик температуры теплоносителя вход HB-610 (W5000) | 890
| S121110028 |  | Термостат комнатный CTR-5900 накоп. тип (TA, Turbo, STSG, TGB-30, KSG 50~150, STSO, KSO 50~150, KRP, World) | 4240
| S121100062 |  | Термостат комнатный CTR-5700 (W5000, WPlus) | 4160
| S311200012 |  | Датчик температуры ГВС выход GB-620 (W5000) | 890
| S311200010 |  | Датчик температуры ГВС вход HB-620 (TA, W5000) | 890
| S231100005 |  | Трансформатор силовой (W5000) | 4150
| S515100011 |  | Трубка входная ГВС (World-5000, TA с пласт. т/о ГВС) | 2950
World 3000 (снят с производства)
У | S114110008 |  | Блок управления GTX-1500N (W3000 13~20) | 10480
У | S114110009 |  | Блок управления GTX-1530N (W3000 25/30) | 10560
2 | S171100007 |  | Клапан газовый KSV-15 24V (W3000)
3 | S333100005 |  | Электроды розжига (W3000 13) | 2270
3-1 | S333100006 |  | Электроды розжига (W3000 16/20) | 2240
3-2 | S333100007 |  | Электроды розжига (W3000 25/30) | 2280
4 | S223100041 | S223100002 | Трансформатор розжига KI-500 (W3000) | 3090
5 | S311200007 |  | Датчик температуры теплоносителя GW-400 (WPlus) | 950
6 | S312100011 |  | Датчик низкого уровня воды WL-100 (W3000, WPlus, STSG, TGB-30, KSG HiFin, KSG, STSO, Turbo, Turbo HiFin, KSO, KRM) | 650
7 | S323100006 |  | Клапан трехходовой KTL-300 (W3000) | 2980
8 | S132100022 |  | Насос циркуляционный KPM-101C-1 (W3000 13~30, WPlus 13~30) | 11770
9 | S241100009 |  | Вентилятор (W3000 13) | 8060
9-1 | S241100011 |  | Вентилятор (W3000 16/20/25/30) | 8640
10 | S323100014 |  | Клапан сбросной 2,5 кг/см² (TA, W3000, W5000, WPlus) | 3230
11 | S325100003 |  | Манометр 4 кг/см² резьба (W3000, WPlus) | 2320
12 | S322100020 |  | Воздухоотводчик (W3000, WPlus) | 2560
13 | S121110028 |  | Термостат комнатный CTR-5900 накоп. тип (TA, Turbo, STSG, TGB-30, KSG 50~150, STSO, KSO 50~150, KRP, World) | 4240
13-1 | S121110006 |  | Термостат комнатный CTR-5000 (W3000) | 4120
14 | S231100001 |  | Трансформатор силовой T-66 (W3000) | 3200
15 | S311200009 |  | Датчик температуры теплоносителя вход HB-610 (W5000) | 890
World Plus (снят с производства)
8 | S322100020 |  | Воздухоотводчик (W3000, WPlus) | 2560
10 | S312100011 |  | Датчик низкого уровня воды WL-100 (W3000, WPlus, STSG, TGB-30, KSG HiFin, KSG, STSO, Turbo, Turbo HiFin, KSO, KRM) | 650
11 | S311200019 |  | Датчик температуры теплоносителя GW-400 (WPlus) | 950
13 | S114100081 |  | Блок управления GTX-5050N (WPlus) | 10280
15 | S131100007 |  | Насос циркуляционный KPM-101-C (W3000, WPlus) | 11770
17 | S323100001 |  | Кран шаровой 1/4" короткий шток (TA, WPlus) | 1890
17-1 | S323100070 |  | Кран шаровой 1/4" длинный шток (WPlus) | 2270
18 | S241100021 |  | Вентилятор AF3-2000C (WPlus) | 8340
19 | S325100003 |  | Манометр 4 кг/см² резьба (W3000, WPlus) | 2320
22 | S171100008 |  | Клапан газовый KSV-15 220V (STSG, TGB-30, WPlus) | 10400
22-1 | S171100007 |  | Клапан газовый KSV-15 24V (W3000)
25 | S333100019 |  | Электроды розжига (WPlus 13) | 2560
25-1 | S333100017 |  | Электроды розжига (WPlus 16/20, NH 16/20) | 2680
25-2 | S333100018 |  | Электроды розжига (WPlus 25/30, NH 25/30) | 2810
28 | S223100031 | S223100023 | Трансформатор розжига EI-730 [SPG-802] (WPlus) | 3130
29 | S121110028 |  | Термостат комнатный CTR-5900 накоп. тип (TA, Turbo, STSG, TGB-30, KSG 50~150, STSO, KSO 50~150, KRP, World) | 4240
29-1 | S121100062 |  | Термостат комнатный CTR-5700 (W5000, WPlus) | 4160
31 | S323100014 |  | Клапан сбросной 2,5 кг/см² (TA, W3000, W5000, WPlus) | 3230
38 | S314200007 |  | Датчик пламени RS-100 (WA.1, WA.2, WA.3, WA S, WA C, TA, W5000, W3000, WPlus, STSG 40) | 810
| S323100039 |  | Клапан трехходовой (W5000, WPlus) | 3410
| S231100005 |  | Трансформатор силовой (W5000) | 4150
| S311400009 |  | Датчик перегрева теплоностеля 105 °C (W5000, WPlus) | 630
TGB HiFin
| H160220001 |  | Крышка-адаптер дымохода (TGB HiFin 15/17, Turbo HiFin 13~21) | 1650
| H160220008 |  | Крышка-адаптер дымохода (TGB HiFin 21~30, Turbo, Turbo HiFin 25/30) | 1220
| S554100004 |  | Прокладка адаптера дымохода (STSG, TGB HiFin 15/17, STSO, Turbo HiFin 13~21) | 650
| S554100037 |  | Прокладка адаптера дымохода (TGB-30, TGB HiFin 21~30, Turbo, Turbo HiFin 25/30) | 1120
| S453100001 |  | Хомут дымохода Ø89 (TGB HiFin, Turbo, Turbo HiFin) | 700
| S111110026 |  | Блок управления NGTX-1550 (TGB HiFin) | 10290
| S271300036 |  | Провода соединительные в сборе 14P (TGB HiFin) | 1640
| S271300037 |  | Провода соединительные в сборе 16P (TGB HiFin) | 1960
| S121110037 |  | Термостат комнатный NCTR-50N (WA.1, TGB HiFin, Turbo HiFin) | 4200
| S121110070 |  | Термостат комнатный NCTR-60R (WA.2, WA.3, WA S, WA C, TGB HiFin, STSG 40) | 4510
| S261100001 |  | Вилка с кабелем питания 7A*2.25M (STSG, TGB HiFin, Turbo, KRM 30) | 1160
| S554100002 |  | Прокладка горелки (STSG 21, TGB HiFin 15/17, Turbo HiFin 13~21, STSO 21) | 530
| S554100003 |  | Прокладка горелки (STSG 25/30, TGB-30, TGB HiFin 21~30, STSO 25/30, Turbo 21/30, Turbo HiFin 25/30) | 600
| S491100042 |  | Труба сгорания (STSG 13~21, TGB HiFin 15/17) | 3520
| H130160011 |  | Труба сгорания (TGB HiFin 21~30) | 3130
| S322100013 |  | Отражатель (TGB HiFin 21~30) | 480
| S481100018 |  | Стабилизатор (STSG 13~21, TGB HiFin 15/17) | 2680
| S182200012 |  | Форсунка прир. газ NG (STSG 13~21, TGB HiFin 15/17) | 2950
| S182200002 |  | Форсунка прир. газ NG (STSG 25/30, TGB-30, TGB HiFin 21~30) | 1720
| S331100005 |  | Электроды розжига (STSG 13~21, TGB HiFin 15/17) | 2660
| S334100001 |  | Электроды розжига (STSG 25/30, TGB-30, TGB HiFin 21~30, KSG 300/400) | 3010
| S212100004 |  | Электродвигатель KM-061-P (STSG 25/30, TGB-30, TGB HiFin 21~30, KRH) | 5190
| S471100018 |  | Колесо рабочее вентилятора (TGB HiFin 15/17) | 2790
| S474100003 | S471100003 | Колесо рабочее вентилятора (STSG 25/30, TGB HiFin 21~30, Turbo 21/30, Turbo HiFin 25/30, KRH) | 2280
| S492100011 |  | Трубка Вентури (STSG 25/30, TGB HiFin 21~30, KSG HiFin 50~200, KSG 50~200) | 1090
| S514100035 |  | Ниппель трубки Вентури (STSG 25/30, TGB HiFin 21~30, KSG HiFin 50~200, KSG 50~200) | 580
| S423100005 |  | Трубка прессостата (TGB HiFin)
| S264100001 |  | Прессостат (STSG, TGB-30, TGB HiFin) | 2980
| S322100005 |  | Заслонка воздушная (STSG 25/30, TGB HiFin 21~30) | 1370
| S224100020 |  | Трансформатор розжига EI-G31 (TGB HiFin) | 4950
| S314100010 |  | Датчик пламени TGB-13/17 (STSG 13~21, TGB HiFin 15/17) | 1210
| S314200008 |  | Датчик пламени RS-200 (STSG 25/30, TGB-30, TGB HiFin 21~30, KSG HiFin 50~150, KSG 50~150, KRP 20/50) | 750
| S549300278 |  | Окно смотровое (TGB HiFin) | 280
| H850070006 |  | Окно смотровое (TGB HiFin) | 280
| S171100002 |  | Клапан газовый VK-4105C (STSG, TGB HiFin) | 7940
| S411100125 |  | Трубка подачи газа (TGB HiFin 15/17) | 2810
| S414100036 |  | Трубка подачи газа (STSG 25/30, TGB HiFin 21~30) | 2950
| S492100031 |  | Штуцер трубы подачи газа (STSG 13~21, TGB HiFin 15/17) | 950
| S532100024 |  | Штуцер трубы подачи газа (TGB HiFin 21~30) | 460
| S556100001 |  | Прокладка уплотнительная трубки подачи газа (TGB HiFin)
| S411100124 |  | Трубка входная газового клапана (TGB HiFin 15/17) | 2960
| S411100126 |  | Трубка входная газового клапана (TGB HiFin 21~30) | 3190
STSG 47
| S182100165 |  | Форсунка прир. газ Ø7,5 G20, NG (STSG 47) | 530
| S182100166 |  | Форсунка сжиж. газ Ø6,1 G31, LPG (STSG 47) | 590
| H130120440 |  | Вентилятор (STSG 47)
| H870060075 |  | Коллектор вентилятора (STSG 47)
| S451100021 |  | Дымоход (STSG 47)
| H110260054 |  | Панель корпуса левая (STSG 47)
| S264100105 |  | Прессостат (STSG 47) | 1540
| S419100096 |  | Трубка подачи газа (STSG 47)
| S172110004 |  | Клапан газовый ET72SA0209 (STSG 47)
| S419100095 |  | Трубка входа газа (STSG 47)
| S312100011 |  | Датчик низкого уровня воды WL-100 (W3000, WPlus, STSG 13~30, STSG 47, TGB 30, KSG HiFin, KSG, STSO, Turbo, Turbo HiFin, KSO, KRM) | 650
| S512100072 |  | Окно смотровое (STSG 47)
| S311200031 |  | Датчик температуры SD-750H (STSG 47) | 930
| S416100240 |  | Трубка входа/выхода ГВС (STSG 47)
| H110090028 |  | Панель корпуса передняя верхняя часть (STSG 47)
| H110120036 |  | Панель корпуса передняя нижняя часть (STSG 47)
| S549100584 |  | Разъем силовой RL15-1F (STSG 47) | 1090
| S552100102 |  | Прокладка уплотнительная (STSG 47) | 1760
| H120630006 |  | Опора теплообменника (STSG 47)
| H110040048 |  | Основание опоры теплообменника (STSG 47)
| H110140257 |  | Основание котла (STSG 47)
| H110190012 |  | Панель корпуса верхняя передняя часть (STSG 47)
| S549300147 |  | Адаптер воздуховода (STSG 47)
| H110180351 |  | Панель корпуса верхняя задняя часть (STSG 47)
| H870060076 |  | Направляющая вентилятора (STSG 47)
| H870060078 |  | Корпус горелки верхний (STSG 47)
| S562100127 |  | Изоляция горелки (STSG 47) | 2980
| H130210031 |  | Горелка (STSG 47)
| H870060124 |  | Корпус горелки нижний (STSG 47)
| S333100042 |  | Электроды розжига (STSG 47)
| S552100123 |  | Прокладка уплотнительная (STSG 47) | 4290
| H120240744 |  | Теплообменник (STSG 47)
| S314200007 |  | Датчик пламени RS-100 (WA.1, WA.2, WA.3, WA S, WA C, WA CH, TA, W5000, W3000, WPlus, STSG 47) | 810
| S223100032 |  | Трансформатор розжига EI-730B (STSG 47) | 3010
| S311400021 |  | Датчик перегрева биметаллический (STSG 47) | 610
| H110240700 |  | Панель корпуса задняя (STSG 47)
| S111110025 |  | Блок управления NGTX-2500R (STSG 47)
| S411100112 |  | Патрубок (STSG 47)
| H110250055 |  | Панель корпуса правая (STSG 47)
KSG 50/70
1 | H290090120 |  | Теплообменник (50)
1 | H290090121 |  | Теплообменник (70)
2 | S431100011 |  | Турбулизатор 31×11 (STSG 30, STSO 30, KSG HiFin 50/70, KSG 50/70, KSO 50/70) | 600
4 | S312100011 |  | Датчик низкого уровня воды WL-100 (W3000, WPlus, STSG, TGB-30, KSG HiFin, KSG, STSO, Turbo, Turbo HiFin, KSO, KRM) | 650
5 | S311100011 |  | Датчик температуры теплоносителя OS-200 (KSG HiFin 50/70, KSG 50~150, KSO 50~150, KRM 30) | 1120
6 | H280010003 | H280010001 | Окно смотровое (KSG, KSO) | 670
7 | S554100008 |  | Прокладка горелки (KSG HiFin 50/70, KSG 50/70, KSO 50/70, KRM 70) | 810
15 | S111210028 |  | Блок управления GTX-4000MVR (KSG HiFin 50~150, KSG 50~150) | 13700
16 | S271200035 |  | Провода соединительные блока управления GTX-4000MVR (KSG HiFin 50/70, KSG 50/70) | 3260
17 | S483100001 |  | Труба сгорания (KSG HiFin 50/70, KSG 50/70) | 2600
19 | S182200005 |  | Форсунка (KSG 50/70) | 3470
20 | S334100002 |  | Электроды розжига (KSG HiFin 50/70, KSG 50/70) | 5630
20 | S224100013 | S224100005 | Трансформатор розжига EI-G50B (KSG 50/70) | 4220
26 | S472100002 |  | Колесо рабочее вентилятора TB-50K (KSG HiFin 50, KSG 50, KSO 50) | 2760
26-1 | S472100003 |  | Колесо рабочее вентилятора Ø120*50T (KSG HiFin 70, KSG 70, KSO 70, KRM 70) | 2760
27 | H870030012 |  | Корпус вентилятора (KSG HiFin 50/70, KSG 50/70, KSO 50/70) | 1710
28 | H870030020 |  | Заслонка воздушная (KSO 50~150) | 1780
29 | S314200008 |  | Датчик пламени RS-200 (STSG 25/30, TGB-30, TGB HiFin 21~30, KSG HiFin 50~150, KSG 50~150, KRP 20/50) | 750
30 | H310200004 |  | Кронштейн трансформатора розжига TGB-50-200K (KSG HiFin 50~200, KSG 50~200) | 700
31 | S224100009 | S222100008 | Трансформатор розжига EI-G51B [KI-G51B] (KSG HiFin 50/70, KSG 50/70) | 5070
32 | S213100012 | S213100001 | Электродвигатель KM-201-P (Turbo 21/30, Turbo HiFin 25/30, STSO 30, KSG HiFin 50/70, KSG 50/70, KSO 50/70, KRM 70) | 10610
34 | S172110001 |  | Клапан газовый VR-4605CB (KSG HiFin 50/70, KSG 50/70) | 18200
35 | S264100002 | S264100064 | Прессостат (KSG HiFin 200, KSG 50~200) | 2980
| S121110028 |  | Термостат комнатный CTR-5900 накоп. тип (TA, Turbo, STSG, TGB-30, KSG 50~150, STSO, KSO 50~150, KRP, World) | 4240
KSG 100/150
2 | H330020003 |  | Турбулизатор (KSG HiFin 100~200, KSG 100~200, KSO 100~200) | 600
4 | S312100011 |  | Датчик низкого уровня воды WL-100 (W3000, WPlus, STSG, TGB-30, KSG HiFin, KSG, STSO, Turbo, Turbo HiFin, KSO, KRM) | 650
5 | S311100011 |  | Датчик температуры теплоносителя OS-200 (KSG HiFin 50/70, KSG 50~150, KSO 50~150, KRM 30) | 1120
6 | H280010003 | H280010001 | Окно смотровое (KSG, KSO) | 670
7 | S554100009 |  | Прокладка горелки (KSG HiFin 100~200, KSG 100~200, KSO 100~200) | 1230
15 | S111210028 |  | Блок управления GTX-4000MVR (KSG HiFin 50~150, KSG 50~150) | 13700
19 | S182200010 |  | Форсунка TGB-100/200K (KSG HiFin 100/150, KSG 100/150) | 5440
20 | S334100003 |  | Электроды розжига (KSG HiFin 100~200, KSG 100~200) | 5630
30 | H310200004 |  | Кронштейн трансформатора розжига TGB-50-200K (KSG HiFin 50~200, KSG 50~200) | 700
32 | S224100010 | S222100009 | Трансформатор розжига EI-G51 [KI-G51] (KSG HiFin 100/150, KSG 100/150) | 5050
33 | S314200008 |  | Датчик пламени RS-200 (STSG 25/30, TGB-30, TGB HiFin 21~30, KSG HiFin 50~150, KSG 50~150, KRP 20/50) | 750
34 | S213100015 | S213100004 | Электродвигатель KM-401-P (KSG HiFin 100/150, KSG 100/150, KSO 100/150) | 11060
35 | S264100002 | S264100064 | Прессостат (KSG HiFin 200, KSG 50~200) | 2980
37 | S172100003 |  | Клапан газовый VR-420AB (KSG 100/150) | 53840
| S271200035 |  | Провода соединительные блока управления GTX-4000MVR (KSG HiFin 50/70, KSG 50/70) | 3260
| S121110028 |  | Термостат комнатный CTR-5900 накоп. тип (TA, Turbo, STSG, TGB-30, KSG 50~150, STSO, KSO 50~150, KRP, World) | 4240
36 | S264100002 | S264100064 | Прессостат (KSG HiFin 200, KSG 50~200) | 2980
KSG 200
2 | H330020003 |  | Турбулизатор (KSG HiFin 100~200, KSG 100~200, KSO 100~200) | 600
4 | S312100011 |  | Датчик низкого уровня воды WL-100 (W3000, WPlus, STSG, TGB-30, KSG HiFin, KSG, STSO, Turbo, Turbo HiFin, KSO, KRM) | 650
5 | S311100003 | S311100004 | Датчик температуры теплоносителя EH-100 | 880
7 | S311400005 |  | Датчик перегрева теплоносителя (KSG HiFin 200, KSG 200~400) | 2070
8 | H280010003 | H280010001 | Окно смотровое (KSG, KSO) | 670
9 | S554100009 |  | Прокладка горелки (KSG HiFin 100~200, KSG 100~200, KSO 100~200) | 1230
21 | S182200006 |  | Форсунка TGB-200K (KSG HiFin 200, KSG 200) | 2980
22 | S334100003 |  | Электроды розжига (KSG HiFin 100~200, KSG 100~200) | 5630
25 | S213100011 |  | Электродвигатель KM-503-P (KSG HiFin 200, KSG 200, KSO 200) | 10400
26 | S224100014 | S224100006 | Трансформатор розжига EI-G50 [KI-G50] (KSG 200) | 4590
30 | H310200004 |  | Кронштейн трансформатора розжига TGB-50-200K (KSG HiFin 50~200, KSG 50~200) | 700
31 | S115100007 |  | Блок управления MMG811 MOD.63 (KSG HiFin 200, KSG 200~400) | 45330
33 | S314200004 |  | Датчик пламени IRD1020 (KSG HiFin 200, KSG 200~400) | 21350
40 | S322100009 |  | Заслонка воздушная электрическая DA-010 (KSG HiFin 200, KSG 200, KSO 200, KRH) | 4470
41 | S172100004 |  | Клапан газовый VR-425AB (KSG HiFin 200, KSG 200) | 60230
| S121110028 |  | Термостат комнатный CTR-5900 накоп. тип (TA, Turbo, STSG, TGB-30, KSG 50~150, STSO, KSO 50~150, KRP, World) | 4240
KSG 300/400
4 | S312100011 |  | Датчик низкого уровня воды WL-100 (W3000, WPlus, STSG, TGB-30, KSG HiFin, KSG, STSO, Turbo, Turbo HiFin, KSO, KRM) | 650
5 | S311100003 | S311100004 | Датчик температуры теплоносителя EH-100 | 880
7 | S311400005 |  | Датчик перегрева теплоносителя (KSG HiFin 200, KSG 200~400) | 2070
8 | H280010003 | H280010001 | Окно смотровое (KSG, KSO) | 670
3 | S182200007 |  | Форсунка TGB-300/400K (KSG 300/400) | 6530
5 | S334100001 |  | Электроды розжига (STSG 25/30, TGB-30, TGB HiFin 21~30, KSG 300/400) | 3010
15 | S211100001 |  | Электродвигатель Acotech-450W (KSG 300, KSO 300) | 26450
15 | S211100002 |  | Электродвигатель Acotech-750W (KSG 400, KSO 400) | 41500
18 | S115100007 |  | Блок управления MMG811 MOD.63 (KSG HiFin 200, KSG 200~400) | 45330
22 | S314200004 |  | Датчик пламени IRD1020 (KSG HiFin 200. KSG 200~400) | 21350
31 | S172100005 |  | Клапан газовый MB-415 (KSG 300/400) | 304570
33 | S323100097 |  | Кран шаровой 3/8" (KSG 300/400) | 1510
| S444100008 |  | Коллектор с форсунками в сборе (KSG 300/400) | 17290
| S554100010 |  | Прокладка горелки (KSG 300/400, KSO 300/400) | 1190
| S224100015 | S224100007 | Трансформатор розжига EI-G100L [KI-G100L] (KSG 300/400) | 3040
| S554100035 |  | Прокладка 3T*112*50 (KSG 300/400, KSO 300/400) | 1550
STSG 13/17/21 (снят с производства)
1 | H120240429 |  | Теплообменник в сборе (STSG 13/17, STSO 13/17) | 19660
1-1 | H120240430 |  | Теплообменник в сборе (STSG 21, STSO 21) | 21170
2 | S311200021 |  | Датчик температуры теплоносителя SD-500 (STSG, STSO) | 1330
3 | S312100011 |  | Датчик низкого уровня воды WL-100 (W3000, WPlus, STSG, TGB-30, KSG HiFin, KSG, STSO, Turbo, Turbo HiFin, KSO, KRM) | 650
4 | S431100009 |  | Турбулизатор (STSG 13~21) | 600
7 | H160170007 |  | Шумоглушитель (STSG 13~21, Turbo old 13/17) | 1880
8 | S554100004 |  | Прокладка адаптера дымохода (STSG, TGB HiFin 15/17, STSO, Turbo HiFin 13~21) | 650
9 | H160220005 |  | Крышка-адаптер дымохода (STSG, STSO) | 770
10 | S554100001 |  | Прокладка горелки (STSG 13/17, Turbo 13/17, STSO 13/17, KRM 30) | 600
10 | S554100002 |  | Прокладка горелки (STSG 21, TGB HiFin 15/17, Turbo HiFin 13~21, STSO 21) | 530
11 | H160060032 | H160060032 | Патрубок дымохода (STSG 13~21, STSO 13~21) | 1110
16 | S114200016 |  | Блок управления GTX-1550 (STSG, TGB-30, KSG 50~150) | 9020
17 | S274300006 |  | Провода соединительные блока управления GTX-1550L (STSG, TGB 30) | 1170
20 | S182200012 |  | Форсунка прир. газ NG (STSG 13~21, TGB HiFin 15/17) | 2950
22 | S331100005 |  | Электроды розжига (STSG 13~21, TGB HiFin 15/17) | 2660
23 | H870040003 |  | Корпус горелки (STSG 13~21, KRM 30) | 1160
25 | H870040001 |  | Корпус горелки (STSG 13~21, KRM 30) | 960
26 | S314100010 |  | Датчик пламени TGB-13/17 (STSG 13~21, TGB HiFin 15/17) | 1210
28 | S212100001 |  | Электродвигатель KM-041-P короткий вал (Turbo 13/17, STSO 13/17) | 5330
31 | H850050012 |  | Крышка электродвигателя (Turbo 13/17 , Turbo HiFin 13~21) | 700
32 | S171100008 |  | Клапан газовый KSV-15 220V (STSG, TGB-30, WPlus) | 10400
34 | S224100016 | S221110005 | Трансформатор розжига EI-G20 [KI-G20] (STSG 13~21) | 4660
35 | S261100001 |  | Вилка с кабелем питания 7A*2.25M (STSG, TGB HiFin, Turbo, KRM 30) | 1160
37 | S121110028 |  | Термостат комнатный CTR-5900 накоп. тип (TA, Turbo, STSG, TGB-30, KSG 50~150, STSO, KSO 50~150, KRP, World) | 4240
39 | S453100001 |  | Хомут дымохода Ø89 (TGB HiFin, Turbo, Turbo HiFin) | 700
| H110240312 |  | Корпус котла в сборе (STSG 13~21, STSO 13~21) | 3200
STSG 25/30 (снят с производства)
1 | H120240459 |  | Теплообменник в сборе (STSG 25/30, STSO 25/30) | 30710
2 | S311200021 |  | Датчик температуры теплоносителя SD-500 (STSG, STSO) | 1330
3 | S312100011 |  | Датчик низкого уровня воды WL-100 (W3000, WPlus, STSG, TGB-30, KSG HiFin, KSG, STSO, Turbo, Turbo HiFin, KSO, KRM) | 650
4 | S431100013 |  | Турбулизатор 31×9 (STSO 13~25, STSG 25) | 600
4 | S431100011 |  | Турбулизатор 31×11 (STSG 30, STSO 30, KSG HiFin 50/70, KSG 50/70, KSO 50/70) | 600
6 | H160060036 |  | Патрубок дымохода (STSG 25/30, STSO 25/30) | 1110
7 | H160170008 |  | Шумоглушитель (STSG 25/30, STSO 25/30) | 890
8 | S554100004 |  | Прокладка адаптера дымохода (STSG, TGB HiFin 15/17, STSO, Turbo HiFin 13~21) | 650
8 | S554100004 |  | Прокладка адаптера дымохода (STSG, TGB HiFin 15/17, STSO, Turbo HiFin 13~21) | 650
9 | H160220005 |  | Крышка-адаптер дымохода (STSG, STSO) | 770
10 | S554100003 |  | Прокладка горелки (STSG 25/30, TGB-30, TGB HiFin 21~30, STSO 25/30, Turbo 21/30, Turbo HiFin 25/30) | 600
11 | H160060036 |  | Патрубок дымохода (STSG 25/30, STSO 25/30) | 1110
12 | H110240108 |  | Панели корпуса боковые (STSO 25/30, STSG 25/30) | 3240
16 | S114200016 |  | Блок управления GTX-1550 (STSG, TGB-30, KSG 50~150) | 9020
17 | S274300006 |  | Провода соединительные блока управления GTX-1550L (STSG, TGB 30) | 1170
19 | S182200002 |  | Форсунка прир. газ NG (STSG 25/30, TGB-30, TGB HiFin 21~30) | 1720
21 | S334100001 |  | Электроды розжига (STSG 25/30, TGB-30, TGB HiFin 21~30, KSG 300/400) | 3010
26 | S212100004 |  | Электродвигатель KM-061-P (STSG 25/30, TGB-30, TGB HiFin 21~30, KRH) | 5190
28 | S264100001 |  | Прессостат (STSG, TGB-30, TGB HiFin) | 2980
29 | S314200008 |  | Датчик пламени RS-200 (STSG 25/30, TGB-30, TGB HiFin 21~30, KSG HiFin 50~150, KSG 50~150, KRP 20/50) | 750
31 | S224100012 | S224100003 | Трансформатор розжига EI-G30 [KI-G30] (STSG 25/30, TGB-30) | 4200
33 | S171100008 |  | Клапан газовый KSV-15 220V (STSG, TGB-30, WPlus) | 10400
37 | S474100003 | S471100003 | Колесо рабочее вентилятора (STSG 25/30, TGB HiFin 21~30, Turbo 21/30, Turbo HiFin 25/30, KRH) | 2280
38 | S261100001 |  | Вилка с кабелем питания 7A*2.25M (STSG, TGB HiFin, Turbo, KRM 30) | 1160
40 | S121110028 |  | Термостат комнатный CTR-5900 накоп. тип (TA, Turbo, STSG, TGB-30, KSG 50~150, STSO, KSO 50~150, KRP, World) | 4240
42 | S453100001 |  | Хомут дымохода Ø89 (TGB HiFin, Turbo, Turbo HiFin) | 700
| H110240108 |  | Панели корпуса боковые (STSO 25/30, STSG 25/30) | 3240
TGB-30 (снят с производства)
| A11E100062 |  | Теплообменник в сборе с корпусом (TGB-30, Turbo 30) | 26920
2 | S311100016 |  | Датчик температуры теплоносителя OS-300 (TGB-30, Turbo, Turbo HiFin) | 980
3 | S312100011 |  | Датчик низкого уровня воды WL-100 (W3000, WPlus, STSG, TGB-30, KSG HiFin, KSG, STSO, Turbo, Turbo HiFin, KSO, KRM) | 650
4 | S431100001 |  | Турбулизатор 39×12 (Turbo 30, TGB-30) | 600
5 | S554100037 |  | Прокладка адаптера дымохода (TGB-30, TGB HiFin 21~30, Turbo, Turbo HiFin 25/30) | 1120
6 | H160220008 |  | Крышка-адаптер дымохода (TGB HiFin 21~30, Turbo, Turbo HiFin 25/30) | 1220
10 | S554100003 |  | Прокладка горелки (STSG 25/30, TGB-30, TGB HiFin 21~30, STSO 25/30, Turbo 21/30, Turbo HiFin 25/30) | 600
16 | S114200016 |  | Блок управления GTX-1550 (STSG, TGB-30, KSG 50~150) | 9020
17 | S274300006 |  | Провода соединительные блока управления GTX-1550L (STSG, TGB 30) | 1170
19 | S182200002 |  | Форсунка прир. газ NG (STSG 25/30, TGB-30, TGB HiFin 21~30) | 1720
21 | S334100001 |  | Электроды розжига (STSG 25/30, TGB-30, TGB HiFin 21~30, KSG 300/400) | 3010
26 | S212100004 |  | Электродвигатель KM-061-P (STSG 25/30, TGB-30, TGB HiFin 21~30, KRH) | 5190
28 | S264100001 |  | Прессостат (STSG, TGB-30, TGB HiFin) | 2980
29 | S314200008 |  | Датчик пламени RS-200 (STSG 25/30, TGB-30, TGB HiFin 21~30, KSG HiFin 50~150, KSG 50~150, KRP 20/50) | 750
31 | S224100012 | S224100003 | Трансформатор розжига EI-G30 [KI-G30] (STSG 25/30, TGB-30) | 4200
33 | S171100008 |  | Клапан газовый KSV-15 220V (STSG, TGB-30, WPlus) | 10400
40 | S121110028 |  | Термостат комнатный CTR-5900 накоп. тип (TA, Turbo, STSG, TGB-30, KSG 50~150, STSO, KSO 50~150, KRP, World) | 4240
Turbo 13/17
1-1 | A11E100059 |  | Теплообменник в сборе с корпусом (Turbo 13) | 22370
1-2 | A11E100060 |  | Теплообменник в сборе с корпусом (Turbo 17) | 23800
2 | S311100016 |  | Датчик температуры теплоносителя OS-300 (TGB-30, Turbo, Turbo HiFin) | 980
3 | S312100011 |  | Датчик низкого уровня воды WL-100 (W3000, WPlus, STSG, TGB-30, KSG HiFin, KSG, STSO, Turbo, Turbo HiFin, KSO, KRM) | 650
4 | S432100007 |  | Турбулизатор 39×10 (Turbo 13~21) | 600
5 | S554100037 |  | Прокладка адаптера дымохода (TGB-30, TGB HiFin 21~30, Turbo, Turbo HiFin 25/30) | 1120
6 | H160220008 |  | Крышка-адаптер дымохода (TGB HiFin 21~30, Turbo, Turbo HiFin 25/30) | 1220
7 | S554100001 |  | Прокладка горелки (STSG 13/17, Turbo 13/17, STSO 13/17, KRM 30) | 600
8~11 | H110330039 |  | Корпус котла в сборе (Turbo) | 8450
11 | H110070235 |  | Панель корпуса передняя (Turbo, Turbo HiFin 25/30) | 2100
12 | S111110010 |  | Блок управления CTX-1500 (Turbo 13/17) | 8060
13 | S271100001 |  | Провода соединительные блока управления CTX-1200S (STSO, Turbo, Turbo HiFin 25/30) | 2510
14 | H130160002 |  | Труба сгорания (Turbo 13/17) | 2180
15 | H130070001 |  | Крышка горелки нижняя часть (Turbo 13/17, Turbo HiFin 13~21) | 2750
16 | S471100008 |  | Колесо рабочее вентилятора большое (Turbo 13/17, Turbo HiFin 13~21, KRM 30) | 1320
17 | S221110001 | S221110008 | Трансформатор розжига EI-110 [KI-110] (Turbo 13/17, STSO 13~21) | 4540
19 | H130060005 |  | Крышка горелки верхняя часть (Turbo 13/17, Turbo HiFin 13~21) | 2980
20 | S471100007 |  | Колесо рабочее вентилятора малое (Turbo 13/17, Turbo HiFin 13~21) | 2240
21 | H130170001 |  | Корпус вентилятора (Turbo 13/17, Turbo HiFin 13~21) | 1710
22 | S181100003 |  | Форсунка 0.50*80° H (STSO 13/17, Turbo 13/17, Turbo HiFin 13/17) | 2600
23 | S441100001 |  | Адаптер форсунки TB-9/17K (Turbo 13/17, KRM 30) | 1470
24 | S331100001 |  | Электроды розжига (Turbo 13/17, STSO 13~21, KRM 30) | 1600
25 | S314100012 | S314100001 | Датчик пламени CDS-2025 (STSO 13~21, Turbo 13/17, KRM 30) | 2510
26 | S212100005 |  | Электродвигатель KM-045-P длинный вал (Turbo 13/17, STSO 13~21) | 4880
27 | H850050012 |  | Крышка электродвигателя (Turbo 13/17 , Turbo HiFin 13~21) | 700
28 | S141110005 |  | Насос топливный плунжерный 8.5K 0.5G (Turbo 13, Turbo HiFin 13~21) | 12250
28-1 | S141210001 |  | Насос топливный плунжерный 10K 0.5G (Turbo 17, KRM 30) | 12250
29 | S414100001 |  | Трубка горелки топливная медная (Turbo 13/17, Turbo HiFin 13~21) | 1390
30 | H140180007 |  | Кронштейн топливного насоса (Turbo 13/17, Turbo HiFin 13~21) | 340
31 | S261100001 |  | Вилка с кабелем питания 7A*2.25M (STSG, TGB HiFin, Turbo, KRM 30) | 1160
32 | S422100005 |  | Шланг топливный 2SF (Turbo 13/17, Turbo HiFin 13~21, STSO 13~21, KRM 30) | 2460
33 | H850090004 |  | Фильтр топливный (Turbo 13/17, Turbo HiFin 13~21, STSO 13~21) | 2480
34 | S631100003 |  | Руководство по эксплуатации Turbo (Turbo, Turbo HiFin) | 340
35 | S121110028 |  | Термостат комнатный CTR-5900 накоп. тип (TA, Turbo, STSG, TGB-30, KSG 50~150, STSO, KSO 50~150, KRP, World) | 4240
36 | H850070004 |  | Заглушка трубы КО 25A (TGB HiFin, Turbo, Turbo HiFin) | 280
37 | S521100003 |  | Муфта соединительная топливного шланга 1/2×1/4 (Turbo, Turbo HiFin) | 1370
38 | S514100005 |  | Ниппель топливного шланга 1/2"×1/4" (Turbo, Turbo HiFin 13~30, KSO 300/400) | 790
39 | S453100001 |  | Хомут дымохода Ø89 (TGB HiFin, Turbo, Turbo HiFin) | 700
Turbo 21/30
1-1 | A11E100061 |  | Теплообменник в сборе с корпусом (Turbo 21) | 26060
1-2 | A11E100062 |  | Теплообменник в сборе с корпусом (TGB-30, Turbo 30) | 26920
2 | S311100016 |  | Датчик температуры теплоносителя OS-300 (TGB-30, Turbo, Turbo HiFin) | 980
3 | S312100011 |  | Датчик низкого уровня воды WL-100 (W3000, WPlus, STSG, TGB-30, KSG HiFin, KSG, STSO, Turbo, Turbo HiFin, KSO, KRM) | 650
4 | S432100007 |  | Турбулизатор 39×10 (Turbo 13~21) | 600
4-1 | S431100001 |  | Турбулизатор 39×12 (Turbo 30, TGB-30) | 600
5 | S554100037 |  | Прокладка адаптера дымохода (TGB-30, TGB HiFin 21~30, Turbo, Turbo HiFin 25/30) | 1120
6 | H160220008 |  | Крышка-адаптер дымохода (TGB HiFin 21~30, Turbo, Turbo HiFin 25/30) | 1220
7 | S554100003 |  | Прокладка горелки (STSG 25/30, TGB-30, TGB HiFin 21~30, STSO 25/30, Turbo 21/30, Turbo HiFin 25/30) | 600
8~11 | H110330039 |  | Корпус котла в сборе (Turbo) | 8450
11 | H110070235 |  | Панель корпуса передняя (Turbo, Turbo HiFin 25/30) | 2100
12 | S111110012 |  | Блок управления CTX-1500G (Turbo 21/30) | 8060
13 | S271100001 |  | Провода соединительные блока управления CTX-1200S (STSO, Turbo, Turbo HiFin 25/30) | 2510
14 | H130160009 |  | Труба сгорания Ø26 мм (Turbo 21, Turbo HiFin 25) | 2880
14-1 | H130160016 |  | Труба сгорания Ø30 мм (Turbo 30, Turbo HiFin 30) | 2630
15 | S181100005 |  | Форсунка 0.60*60° H (STSO 21, Turbo 21, KRH) | 2530
15-1 | S181100009 |  | Форсунка 0.85*60° H (STSO 30, Turbo 30, Turbo HiFin 30) | 2070
16 | S331100003 |  | Электроды розжига (Turbo 21/30, STSO 25/30, KSO 300/400, KRH) | 1750
17 | S441100003 |  | Адаптер форсунки TB-30K (Turbo 21/30, Turbo HiFin 25/30, KRH) | 1470
19 | S213100012 | S213100001 | Электродвигатель KM-201-P (Turbo 21/30, Turbo HiFin 25/30, STSO 30, KSG HiFin 50/70, KSG 50/70, KSO 50/70, KRM 70) | 10610
20 | S151100001 |  | Насос топливный шестеренчатый BFP-21R3 (STSO 25/30, Turbo 21/30, Turbo HiFin 25/30) | 13620
21 | S314100013 | S314100004 | Датчик пламени CDS-010 (STSO 25/30, Turbo 21/30, Turbo HiFin 25/30, KSO 50~150, KRM 70, KRH, KRF) | 1720
22 | S414100029 |  | Трубка горелки топливная медная (Turbo 21/30, Turbo HiFin 25/30, KRH) | 1670
23 | S221110006 | S221110003 | Трансформатор розжига EI-C30G [KI-C30G] (STSO 25/30, Turbo 21/30, Turbo HiFin 25/30) | 4130
24 | H140200005 |  | Кронштейн трансформатора розжига (Turbo 21/30, Turbo HiFin 25/30) | 390
25 | H130050001 |  | Крышка электродвигателя (Turbo 21/30, Turbo HiFin 25/30) | 1300
26 | S474100003 | S471100003 | Колесо рабочее вентилятора (STSG 25/30, TGB HiFin 21~30, Turbo 21/30, Turbo HiFin 25/30, KRH) | 2280
27 | H130180001 |  | Корпус вентилятора (TGB HiFin 21~30, Turbo 21/30, Turbo HiFin 25/30) | 2800
28 | H130020002 |  | Заслонка воздушная (Turbo 21/30, Turbo HiFin 25/30) | 1440
29 | S261100001 |  | Вилка с кабелем питания 7A*2.25M (STSG, TGB HiFin, Turbo, KRM 30) | 1160
30 | S422100006 |  | Шланг топливный 5M (Turbo 21/30, Turbo HiFin 25/30, STSO 25/30, KRM 70) | 2460
31 | S571200001 |  | Фильтр топливный (Turbo 21/30, Turbo HiFin 25/30, STSO 25/30, KSO 50~150, KRM 30/70) | 2440
32 | S631100003 |  | Руководство по эксплуатации Turbo (Turbo, Turbo HiFin) | 340
33 | S121110028 |  | Термостат комнатный CTR-5900 накоп. тип (TA, Turbo, STSG, TGB-30, KSG 50~150, STSO, KSO 50~150, KRP, World) | 4240
34 | H850070004 |  | Заглушка трубы КО 25A (TGB HiFin, Turbo, Turbo HiFin) | 280
35 | S521100003 |  | Муфта соединительная топливного шланга 1/2×1/4 (Turbo, Turbo HiFin) | 1370
36 | S514100005 |  | Ниппель топливного шланга 1/2"×1/4" (Turbo, Turbo HiFin 13~30, KSO 300/400) | 790
37 | S453100001 |  | Хомут дымохода Ø89 (TGB HiFin, Turbo, Turbo HiFin) | 700
| H850150015 |  | Муфта соединительная топливного насоса (Turbo-21/30, Turbo Hi Fin-25/30, KSO-50~150) | 650
KSO 50/70
1 | H290090120 |  | Теплообменник (50)
1-1 | H290090121 |  | Теплообменник (70)
2 | S431100011 |  | Турбулизатор 31×11 (STSG 30, STSO 30, KSG HiFin 50/70, KSG 50/70, KSO 50/70) | 600
3 | H280020007 |  | Крышка-адаптер дымохода (KSG 50/70, KSG HiFin 50/70, KSO 50/70) | 2590
4 | S312100011 |  | Датчик низкого уровня воды WL-100 (W3000, WPlus, STSG, TGB-30, KSG HiFin, KSG, STSO, Turbo, Turbo HiFin, KSO, KRM) | 650
5 | S311100011 |  | Датчик температуры теплоносителя OS-200 (KSG HiFin 50/70, KSG 50~150, KSO 50~150, KRM 30) | 1120
6 | H280010003 | H280010001 | Окно смотровое (KSG, KSO) | 670
7 | S554100008 |  | Прокладка горелки (KSG HiFin 50/70, KSG 50/70, KSO 50/70, KRM 70) | 810
8 | H280080036 |  | Основание котла (KSG HiFin 50/70, KSG 50/70, KSO 50/70) | 3950
9 | H280220026 |  | Корпус теплообменника KS/R/-50/NSL (KSG HiFin 50, KSG 50, KSO 50) | 4060
9-1 | H280220027 |  | Корпус теплообменника KS/R/-70/NSL (KSG HiFin 70, KSG 70, KSO 70) | 4060
10 | H280150067 |  | Панель корпуса верхняя (KSG HiFin 50/70, KSG 50/70, KSO 50/70) | 2760
11 | H320010131 |  | Рама для транспортировки (KSG HiFin 50, KSG 50, KSO 50) | 2480
11-1 | H320010132 |  | Рама для транспортировки (KSG HiFin 70, KSG 70, KSO 70) | 2590
12 | H280210090 |  | Усилитель рамы 1.6t*120*555 (KSG HiFin 50/70, KSG 50/70, KSO 50/70) | 1240
13 | H280510003 |  | Крышка декоративная (KSG HiFin 50/70, KSG 50/70, KSO 50/70) | 2570
14 | H280520013 |  | Крышка проводов декоративная (KSG HiFin 50, KSG 50, KSO 50) | 600
14-1 | H280520016 |  | Крышка проводов декоративная (KSG HiFin 70, KSG 70, KSO 70) | 670
15 | S111210027 |  | Блок управления CTX-4000MVG (KSO 50~150) | 13060
15-1 | S111210007 |  | Блок управления CTX-1500MV (KSO old 50~150) | 7680
16 | S271200032 |  | Провода соединительные блока управления CTX-4000MVG (KSO 50/70) | 3050
16-1 | S271200001 |  | Провода соединительные блока управления CTX-1500MV (KSO 50~150) | 2750
17 | H300250010 | H300250003 | Труба сгорания (KSO 50/70, KRM 30) | 2790
17 | H300250003 |  | Труба сгорания (KSO 50/70, KRM 30) | 2790
18 | H870030027 |  | Стабилизатор (KSO 50/70) | 770
19 | S332100001 |  | Электроды розжига (KSO 50/70, KRM 70) | 2620
20 | S181100015 |  | Форсунка 1.65*60° H (KSO 50) | 2070
20-1 | S181100017 |  | Форсунка 2.00*60° H (KSO 70, KRM 70) | 2840
21 | S442100001 |  | Адаптер форсунки TB-50/70K (KSO 50/70, KRM 70) | 2310
22 | H870030028 |  | Адаптер фланца (KSG HiFin 50/70, KSO 50/70) | 1160
23 | H870030005 |  | Корпус датчика пламени (KSO 50/70) | 890
24 | H870030012 |  | Корпус вентилятора (KSG HiFin 50/70, KSG 50/70, KSO 50/70) | 1710
25 | S472100002 |  | Колесо рабочее вентилятора TB-50K (KSG HiFin 50, KSG 50, KSO 50) | 2760
25-1 | S472100003 |  | Колесо рабочее вентилятора Ø120*50T (KSG HiFin 70, KSG 70, KSO 70, KRM 70) | 2760
26 | H870030016 |  | Корпус горелки (KSG HiFin 50/70, KSG 50/70, KSO 50/70) | 2020
27 | S461100001 |  | Цилиндр гидравлический (KSO 50/70) | 3200
28 | S414100006 | S414100007 | Трубка горелки топливная медная Ø5 (KSO 50~150, KRM 70) | 2300
29 | H870030020 |  | Заслонка воздушная (KSO 50~150) | 1780
30 | S213100012 | S213100001 | Электродвигатель KM-201-P (Turbo 21/30, Turbo HiFin 25/30, STSO 30, KSG HiFin 50/70, KSG 50/70, KSO 50/70, KRM 70) | 10610
31 | S482100010 |  | Кронштейн трансформатора розжига TB-50/150K (KSO 50~200) | 630
32 | S222100013 | S222100001 | Трансформатор розжига EI-C50 [KI-C50] (KSO 50~150, KRM 70) | 4510
33 | S314100013 | S314100004 | Датчик пламени CDS-010 (STSO 25/30, Turbo 21/30, Turbo HiFin 25/30, KSO 50~150, KRM 70, KRH, KRF) | 1720
34 | S482100008 |  | Кронштейн топливного насоса (KSO 50~100) | 420
35 | S151100003 |  | Насос топливный шестеренчатый BFP-52K R5 (KSO 50~150, KRM 70) | 15590
36 | S482100009 |  | Кронштейн реле циркуляционного насоса TB-50/150K (KSO 50~150) | 420
37 | S263100001 |  | Реле насоса циркуляционного 723*220V (KSG HiFin 50~200, KSG 50~200, KSO 50~200) | 3990
| S159100002 |  | Катушка э/м клапана топливного насоса BFP-41/52K (KSO 50~200) | 4110
| H850150015 |  | Муфта соединительная топливного насоса (Turbo-21/30, Turbo Hi Fin-25/30, KSO-50~150) | 650
| S571200001 |  | Фильтр топливный (Turbo 21/30, Turbo HiFin 25/30, STSO 25/30, KSO 50~150, KRM 30/70) | 2440
KSO 100/150
2 | H330020003 |  | Турбулизатор (KSG HiFin 100~200, KSG 100~200, KSO 100~200) | 600
3 | H280020001 |  | Крышка-адаптер дымохода (KSG 100, KSG HiFin 100, KSO 100) | 2890
3-1 | H280020003 |  | Крышка-адаптер дымохода (KSG 150/200, KSG HiFin 150/200, KSO 150/200) | 3280
4 | S312100011 |  | Датчик низкого уровня воды WL-100 (W3000, WPlus, STSG, TGB-30, KSG HiFin, KSG, STSO, Turbo, Turbo HiFin, KSO, KRM) | 650
5 | S311100011 |  | Датчик температуры теплоносителя OS-200 (KSG HiFin 50/70, KSG 50~150, KSO 50~150, KRM 30) | 1120
6 | H280010003 | H280010001 | Окно смотровое (KSG, KSO) | 670
7 | S554100009 |  | Прокладка горелки (KSG HiFin 100~200, KSG 100~200, KSO 100~200) | 1230
15 | S111210027 |  | Блок управления CTX-4000MVG (KSO 50~150) | 13060
15-1 | S111210007 |  | Блок управления CTX-1500MV (KSO old 50~150) | 7680
16 | S271300010 |  | Провода соединительные блока управления CTX-4000MVG (KSO 100/150) | 3980
'16-1 | S271200001 |  | Провода соединительные блока управления CTX-1500MV (KSO 50~150) | 2750
17 | H300250007 |  | Труба сгорания (KSO 100/150) | 5320
18 | H870030026 |  | Стабилизатор (KSO 100~200) | 600
19 | S332100002 |  | Электроды розжига (KSO 100/150) | 1880
20 | S181100021 |  | Форсунка 3.50*60° H (KSO 100) | 4340
20-1 | S181100023 |  | Форсунка 4.50*60° H (KSO 150/300) | 4340
21 | S442100002 |  | Адаптер форсунки TB-100/150K (KSO 100/150) | 2930
25 | S472100004 |  | Колесо рабочее вентилятора Ø140*60T TB-100/150K (KSG HiFin 100/150, KSG 100/150, KSO 100/150) | 2560
26 | H870030024 |  | Корпус вентилятора (KSG HiFin 100/150, KSG 100/150, KSO 100/150) | 2580
27 | S461100002 |  | Цилиндр гидравлический (KSO 100/150) | 3200
28 | S414100006 | S414100007 | Трубка горелки топливная медная Ø5 (KSO 50~150, KRM 70) | 2300
29 | H870030020 |  | Заслонка воздушная (KSO 50~150) | 1780
30 | S213100015 | S213100004 | Электродвигатель KM-401-P (KSG HiFin 100/150, KSG 100/150, KSO 100/150) | 11060
31 | S482100010 |  | Кронштейн трансформатора розжига TB-50/150K (KSO 50~200) | 630
32 | S222100013 | S222100001 | Трансформатор розжига EI-C50 [KI-C50] (KSO 50~150, KRM 70) | 4510
33 | S314100013 | S314100004 | Датчик пламени CDS-010 (STSO 25/30, Turbo 21/30, Turbo HiFin 25/30, KSO 50~150, KRM 70, KRH, KRF) | 1720
34 | S482100008 |  | Кронштейн топливного насоса (KSO 50~100) | 420
35 | S151100003 |  | Насос топливный шестеренчатый BFP-52K R5 (KSO 50~150, KRM 70) | 15590
36 | S482100009 |  | Кронштейн реле циркуляционного насоса TB-50/150K (KSO 50~150) | 420
37 | S263100001 |  | Реле насоса циркуляционного 723*220V (KSG HiFin 50~200, KSG 50~200, KSO 50~200) | 3990
| S159100002 |  | Катушка э/м клапана топливного насоса BFP-41/52K (KSO 50~200) | 4110
| H850150015 |  | Муфта соединительная топливного насоса (Turbo-21/30, Turbo Hi Fin-25/30, KSO-50~150) | 650
| S571200001 |  | Фильтр топливный (Turbo 21/30, Turbo HiFin 25/30, STSO 25/30, KSO 50~150, KRM 30/70) | 2440
KSO 200
2 | H330020003 |  | Турбулизатор (KSG HiFin 100~200, KSG 100~200, KSO 100~200) | 600
3 | H280020003 |  | Крышка-адаптер дымохода (KSG 150/200, KSG HiFin 150/200, KSO 150/200) | 3280
4 | S312100011 |  | Датчик низкого уровня воды WL-100 (W3000, WPlus, STSG, TGB-30, KSG HiFin, KSG, STSO, Turbo, Turbo HiFin, KSO, KRM) | 650
5 | S311100003 | S311100004 | Датчик температуры теплоносителя EH-100 | 880
6 | S529100002 |  | Пробка теплообменника 15А (KSO 200) | 340
8 | H280010003 | H280010001 | Окно смотровое (KSG, KSO) | 670
9 | S554100009 |  | Прокладка горелки (KSG HiFin 100~200, KSG 100~200, KSO 100~200) | 1230
18 | S275100004 |  | Провода соединительные блока управления CTС-2201MV (KSO 200) | 2720
19 | S483100003 |  | Труба сгорания (KSG HiFin 200, KSG 200, KSO 200) | 5320
20 | S481100006 |  | Стабилизатор TB-200K (KSO 200) | 7370
21 | H870030026 |  | Стабилизатор (KSO 100~200) | 600
22 | S332100003 |  | Электроды розжига (KSO 200) | 1670
23 | S181100024 |  | Форсунка 5.50*60° H (KSO 200, для 1-й ступени KSO 400) | 3680
24 | S442100003 |  | Адаптер форсунки TB-200K (KSO 200) | 2930
26 | S414100016 |  | Трубка горелки топливная медная короткая Г-образная TB-200K (KSO 200) | 1360
29 | S213100011 |  | Электродвигатель KM-503-P (KSG HiFin 200, KSG 200, KSO 200) | 10400
30 | S414100015 |  | Трубка горелки топливная медная Ø8×40 мм (KSO 200) | 1530
31 | S151100002 |  | Насос топливный шестеренчатый BFP-41K (KSO 200) | 13690
32 | H850090007 |  | Фильтр топливный (KSO 200~400) | 2920
33 | H310240001 |  | Кронштейн блока управления (KSO 200) | 630
34 | S111210001 |  | Блок управления CTС-2201MV (KSO-200/400) | 13060
36 | S263100001 |  | Реле насоса циркуляционного 723*220V (KSG HiFin 50~200, KSG 50~200, KSO 50~200) | 3990
37 | S314100006 |  | Датчик пламени TB 300/400 (KSO 200~400) | 3050
38 | S472100010 |  | Колесо рабочее вентилятора Ø185*65T TB-200K (KSG HiFin 200, KSG 200, KSO 200) | 2730
40 | S322100009 |  | Заслонка воздушная электрическая DA-010 (KSG HiFin 200, KSG 200, KSO 200, KRH) | 4470
41 | S482100010 |  | Кронштейн трансформатора розжига TB-50/150K (KSO 50~200) | 630
42 | S222110002 | S222110001 | Трансформатор розжига EI-C50A [KI-C50A] (KSO 200) | 4900
| S159100002 |  | Катушка э/м клапана топливного насоса BFP-41/52K (KSO 50~200) | 4110
| H300320001 |  | Муфта соединительная топливного насоса (KSO 300/400) | 2200
KSO 300/400
4 | S312100011 |  | Датчик низкого уровня воды WL-100 (W3000, WPlus, STSG, TGB-30, KSG HiFin, KSG, STSO, Turbo, Turbo HiFin, KSO, KRM) | 650
5 | S311100003 | S311100004 | Датчик температуры теплоносителя EH-100 | 880
6 | H280010003 | H280010001 | Окно смотровое (KSG, KSO) | 670
4 | S181100023 |  | Форсунка 4.50*60° H (KSO 150/300) | 4340
8 | S331100003 |  | Электроды розжига (Turbo 21/30, STSO 25/30, KSO 300/400, KRH) | 1750
10 | S222100015 | S222100003 | Трансформатор розжига EI-100L [KI-100L] (KSG HiFin 200, KSO 300/400) | 4200
11 | S211100001 |  | Электродвигатель Acotech-450W (KSG 300, KSO 300) | 26450
11-1 | S211100002 |  | Электродвигатель Acotech-750W (KSG 400, KSO 400) | 41500
18 | S151100004 |  | Насос топливный шестеренчатый A2L75C (KSO 300/400) | 28350
19 | H850090007 |  | Фильтр топливный (KSO 200~400) | 2920
22 | H300320001 |  | Муфта соединительная топливного насоса (KSO 300/400) | 2200
24 | S314100006 |  | Датчик пламени TB 300/400 (KSO 200~400) | 3050
28 | S111210004 |  | Блок управления CTC-2201L (KSO 300/400) | 10980
28 | S111210004 |  | Блок управления CTC-2201L (KSO 300/400) | 10980
41 | S181100024 |  | Форсунка 5.50*60° H (KSO 200, для 1-й ступени KSO 400) | 3680
42 | S181100026 |  | Форсунка 6.00*60° H (для 2-й ступени KSO 400) | 3680
| S422100004 |  | Шланг топливный PF1/4"×Ø5×1000L (KSO 300/400) | 2570
| S121110005 | S121100001 | Термостат комнатный CTR-900 (KSO 300/400, KRM 30/70) | 3840
| S121110028 |  | Термостат комнатный CTR-5900 накоп. тип (TA, Turbo, STSG, TGB-30, KSG 50~150, STSO, KSO 50~150, KRP, World) | 4240
| S554100035 |  | Прокладка 3T*112*50 (KSG 300/400, KSO 300/400) | 1550
| S414100014 |  | Трубка горелки топливная медная Ø8 (TB-300/400K 2) | 2170
1 | H300250009 |  | Труба сгорания (вторичная) (KSO 300/400) | 2880
2 | S483100004 |  | Труба сгорания (KSG 300/400, KSO 300/400) | 38500
3 | S481100007 |  | Стабилизатор TB-300/400K (KSO 300/400) | 9850
7 | S489100030 |  | Фиксатор горелки (KSG 300/400, KSO 300/400) | 2110
12 | S445100002 |  | Адаптер форсунки TB-300/400K (KSO 300/400) | 17510
16 | S489100026 |  | Шток регулирования заслонки вторичный (KSO 300/400) | 1100
17 | S341100044 |  | Крышка заслонки воздуха (KSG 300/400, KSO 300/400) | 17420
| H300010009 |  | Фиксатор воздушной заслонки (KSO 300/400) | 380
| H300020002 |  | Регулятор воздушной заслонки (KSO 300/400) | 380
20 | S514100004 |  | Фитинг латунный 1/8" (KSO 300/400) | 320
| S522100001 |  | Трубка медная Ø5 1/8×3/16" (KSO 300/400) | 910
| S523100005 |  | Тройник латунный 1/8" (KSO 300/400) | 1100
21 | S461100003 |  | Цилиндр гидравлический (KSO 300/400) | 9440
23 | S472100006 |  | Колесо рабочее вентилятора Ø215*59T TB-300/400K (KSG 300/400, KSO 300/400) | 7930
25 | S543100014 |  | Окно смотровое (KSO 300) | 890
| S543100019 |  | Окно смотровое (KSO 400) | 890
26 | S341100015 |  | Корпус горелки (KSG 300/400, KSO 300/400) | 31240
29 | S262400003 |  | Пускатель магнитный электродвигателя CMC-10 2,8~4,2A (KSO 300/400) | 4290
30 | S262300003 |  | Автоматический выключатель питания горелки СВЕ-53N (KSO 300/400) | 5910
31 | S262500006 |  | Колодка клеммная 30A*6P (KSO 300/400) | 1120
33 | S275100005 |  | Провода соединительные блока управления CTC-2201L (KSO 300/400) | 3100
STSO 13/17/21 (снят с производства)
1 | H120240429 |  | Теплообменник в сборе (STSG 13/17, STSO 13/17) | 19660
1-1 | H120240430 |  | Теплообменник в сборе (STSG 21, STSO 21) | 21170
2 | S311200021 |  | Датчик температуры теплоносителя SD-500 (STSG, STSO) | 1330
3 | S312100011 |  | Датчик низкого уровня воды WL-100 (W3000, WPlus, STSG, TGB-30, KSG HiFin, KSG, STSO, Turbo, Turbo HiFin, KSO, KRM) | 650
4 | S431100013 |  | Турбулизатор 31×9 (STSO 13~25, STSG 25) | 600
7 | H160170007 |  | Шумоглушитель (STSG 13~21, Turbo old 13/17) | 1880
8 | S554100004 |  | Прокладка адаптера дымохода (STSG, TGB HiFin 15/17, STSO, Turbo HiFin 13~21) | 650
10 | S554100001 |  | Прокладка горелки (STSG 13/17, Turbo 13/17, STSO 13/17, KRM 30) | 600
10 | S554100002 |  | Прокладка горелки (STSG 21, TGB HiFin 15/17, Turbo HiFin 13~21, STSO 21) | 530
11 | H160060032 | H160060032 | Патрубок дымохода (STSG 13~21, STSO 13~21) | 1110
19 | S181100003 |  | Форсунка 0.50*80° H (STSO 13/17, Turbo 13/17, Turbo HiFin 13/17) | 2600
19 | S181100005 |  | Форсунка 0.60*60° H (STSO 21, Turbo 21, KRH) | 2530
20 | S331100001 |  | Электроды розжига (Turbo 13/17, STSO 13~21, KRM 30) | 1600
27 | S314100012 | S314100001 | Датчик пламени CDS-2025 (STSO 13~21, Turbo 13/17, KRM 30) | 2510
28 | S212100005 |  | Электродвигатель KM-045-P длинный вал (Turbo 13/17, STSO 13~21) | 4880
33 | S221110001 | S221110008 | Трансформатор розжига EI-110 [KI-110] (Turbo 13/17, STSO 13~21) | 4540
34 | S111110021 |  | Блок управления CTX-3000 (STSO) | 7680
37 | H850090004 |  | Фильтр топливный (Turbo 13/17, Turbo HiFin 13~21, STSO 13~21) | 2480
39 | S121110028 |  | Термостат комнатный CTR-5900 накоп. тип (TA, Turbo, STSG, TGB-30, KSG 50~150, STSO, KSO 50~150, KRP, World) | 4240
| H110240312 |  | Корпус котла в сборе (STSG 13~21, STSO 13~21) | 3200
| S422100005 |  | Шланг топливный 2SF (Turbo 13/17, Turbo HiFin 13~21, STSO 13~21, KRM 30) | 2460
9 | H160220005 |  | Крышка-адаптер дымохода (STSG, STSO) | 770
| S271100001 |  | Провода соединительные блока управления CTX-1200S (STSO, Turbo, Turbo HiFin 25/30) | 2510
STSO 25/30 (снят с производства)
1 | H120240459 |  | Теплообменник в сборе (STSG 25/30, STSO 25/30) | 30710
2 | S311200021 |  | Датчик температуры теплоносителя SD-500 (STSG, STSO) | 1330
3 | S312100011 |  | Датчик низкого уровня воды WL-100 (W3000, WPlus, STSG, TGB-30, KSG HiFin, KSG, STSO, Turbo, Turbo HiFin, KSO, KRM) | 650
4 | S181100007 |  | Форсунка 0.75*60° H (STSO 25, Turbo HiFin 25) | 3000
4 | S431100013 |  | Турбулизатор 31×9 (STSO 13~25, STSG 25) | 600
4 | S431100011 |  | Турбулизатор 31×11 (STSG 30, STSO 30, KSG HiFin 50/70, KSG 50/70, KSO 50/70) | 600
7 | H160170008 |  | Шумоглушитель (STSG 25/30, STSO 25/30) | 890
8 | S554100004 |  | Прокладка адаптера дымохода (STSG, TGB HiFin 15/17, STSO, Turbo HiFin 13~21) | 650
9 | S554100003 |  | Прокладка горелки (STSG 25/30, TGB-30, TGB HiFin 21~30, STSO 25/30, Turbo 21/30, Turbo HiFin 25/30) | 600
10 | S121110028 |  | Термостат комнатный CTR-5900 накоп. тип (TA, Turbo, STSG, TGB-30, KSG 50~150, STSO, KSO 50~150, KRP, World) | 4240
11 | H160060036 |  | Патрубок дымохода (STSG 25/30, STSO 25/30) | 1110
14 | S111110021 |  | Блок управления CTX-3000 (STSO) | 7680
15 | S271100001 |  | Провода соединительные блока управления CTX-1200S (STSO, Turbo, Turbo HiFin 25/30) | 2510
18 | S481100003 |  | Труба сгорания (STSO 25) | 1580
19 | S181100009 |  | Форсунка 0.85*60° H (STSO 30, Turbo 30, Turbo HiFin 30) | 2070
21 | S331100003 |  | Электроды розжига (Turbo 21/30, STSO 25/30, KSO 300/400, KRH) | 1750
24 | S213100012 | S213100001 | Электродвигатель KM-201-P (Turbo 21/30, Turbo HiFin 25/30, STSO 30, KSG HiFin 50/70, KSG 50/70, KSO 50/70, KRM 70) | 10610
24 | S212100013 |  | Электродвигатель KM-101-P (STSO 25) | 10590
27 | S314100013 | S314100004 | Датчик пламени CDS-010 (STSO 25/30, Turbo 21/30, Turbo HiFin 25/30, KSO 50~150, KRM 70, KRH, KRF) | 1720
29 | S221110006 | S221110003 | Трансформатор розжига EI-C30G [KI-C30G] (STSO 25/30, Turbo 21/30, Turbo HiFin 25/30) | 4130
35 | S571200001 |  | Фильтр топливный (Turbo 21/30, Turbo HiFin 25/30, STSO 25/30, KSO 50~150, KRM 30/70) | 2440
9 | H160220005 |  | Крышка-адаптер дымохода (STSG, STSO) | 770
| H110240108 |  | Панели корпуса боковые (STSO 25/30, STSG 25/30) | 3240
Turbo Hi Fin 13/17/21 (снят с производства)
1 | H120240494 |  | Теплообменник в сборе (Turbo HiFin 13/17) | 14110
1-1 | H120240495 |  | Теплообменник в сборе (Turbo HiFin 21)
2 | S312100011 |  | Датчик низкого уровня воды WL-100 (W3000, WPlus, STSG, TGB-30, KSG HiFin, KSG, STSO, Turbo, Turbo HiFin, KSO, KRM) | 650
3 | S311100016 |  | Датчик температуры теплоносителя OS-300 (TGB-30, Turbo, Turbo HiFin) | 980
4 | H160380005 |  | Турбулизатор P1/1 (Turbo HiFin) | 530
5 | S554100004 |  | Прокладка адаптера дымохода (STSG, TGB HiFin 15/17, STSO, Turbo HiFin 13~21) | 650
6 | H160220001 |  | Крышка-адаптер дымохода (TGB HiFin 15/17, Turbo HiFin 13~21) | 1650
7 | S554100002 |  | Прокладка горелки (STSG 21, TGB HiFin 15/17, Turbo HiFin 13~21, STSO 21) | 530
12 | H130160019 |  | Труба сгорания (Turbo HiFin 13/17) | 1720
12-1 | H130160022 |  | Труба сгорания (Turbo HiFin 21) | 1990
13 | S489100277 |  | Верхний колпачок форсунки (Turbo HiFin 13~21) | 530
14 | S489100287 |  | Колпачок форсунки нижний (Turbo HiFin 13~21) | 770
15 | S181100003 |  | Форсунка 0.50*80° H (STSO 13/17, Turbo 13/17, Turbo HiFin 13/17) | 2600
15-1 | S181100006 |  | Форсунка 0.60*80° H (Turbo HiFin 21) | 2090
16 | S331100004 |  | Электроды розжига (не для Turbo HiFin 13~21) | 1650
17 | S441100006 |  | Адаптер форсунки (Turbo HiFin 13~21) | 1780
18 | H130070001 |  | Крышка горелки нижняя часть (Turbo 13/17, Turbo HiFin 13~21) | 2750
19 | S471100008 |  | Колесо рабочее вентилятора большое (Turbo 13/17, Turbo HiFin 13~21, KRM 30) | 1320
20 | H130060005 |  | Крышка горелки верхняя часть (Turbo 13/17, Turbo HiFin 13~21) | 2980
21 | S471100007 |  | Колесо рабочее вентилятора малое (Turbo 13/17, Turbo HiFin 13~21) | 2240
22 | H130170001 |  | Корпус вентилятора (Turbo 13/17, Turbo HiFin 13~21) | 1710
23 | S314100014 |  | Датчик пламени CDS-2035 (Turbo HiFin 13~21) | 1850
24 | S212100016 |  | Электродвигатель KM-047-P (Turbo HiFin 13~21) | 4620
25 | H850050012 |  | Крышка электродвигателя (Turbo 13/17 , Turbo HiFin 13~21) | 700
26 | H140180007 |  | Кронштейн топливного насоса (Turbo 13/17, Turbo HiFin 13~21) | 340
27 | S141110005 |  | Насос топливный плунжерный 8.5K 0.5G (Turbo 13, Turbo HiFin 13~21) | 12250
28 | S414100001 |  | Трубка горелки топливная медная (Turbo 13/17, Turbo HiFin 13~21) | 1390
29 | S221100008 | S221100006 | Трансформатор розжига EI-1000 [KI-1000] (Turbo HiFin 13~21) | 3770
30 | S111110022 |  | Блок управления NCTX-30 (Turbo HiFin 13~21) | 5900
31 | S261100010 |  | Вилка с кабелем питания NCTX-30 (Turbo HiFin) | 1160
32 | S422100005 |  | Шланг топливный 2SF (Turbo 13/17, Turbo HiFin 13~21, STSO 13~21, KRM 30) | 2460
33 | H850090004 |  | Фильтр топливный (Turbo 13/17, Turbo HiFin 13~21, STSO 13~21) | 2480
35 | S121110032 |  | Термостат комнатный NCTR-50N (WA.1, TGB HiFin, Turbo HiFin) | 4200
36 | H850070004 |  | Заглушка трубы КО 25A (TGB HiFin, Turbo, Turbo HiFin) | 280
37 | S521100003 |  | Муфта соединительная топливного шланга 1/2×1/4 (Turbo, Turbo HiFin) | 1370
38 | S514100005 |  | Ниппель топливного шланга 1/2"×1/4" (Turbo, Turbo HiFin 13~30, KSO 300/400) | 790
39 | S453100001 |  | Хомут дымохода Ø89 (TGB HiFin, Turbo, Turbo HiFin) | 700
Turbo Hi Fin 25/30 (снят с производства)
1 | H120240523 |  | Теплообменник в сборе (Turbo HiFin 25/30) | 20320
2 | S312100011 |  | Датчик низкого уровня воды WL-100 (W3000, WPlus, STSG, TGB-30, KSG HiFin, KSG, STSO, Turbo, Turbo HiFin, KSO, KRM) | 650
3 | S311100016 |  | Датчик температуры теплоносителя OS-300 (TGB-30, Turbo, Turbo HiFin) | 980
4 | H160380005 |  | Турбулизатор P1/1 (Turbo HiFin) | 530
5 | S554100037 |  | Прокладка адаптера дымохода (TGB-30, TGB HiFin 21~30, Turbo, Turbo HiFin 25/30) | 1120
6 | H160220008 |  | Крышка-адаптер дымохода (TGB HiFin 21~30, Turbo, Turbo HiFin 25/30) | 1220
7 | S554100003 |  | Прокладка горелки (STSG 25/30, TGB-30, TGB HiFin 21~30, STSO 25/30, Turbo 21/30, Turbo HiFin 25/30) | 600
12 | S111110023 |  | Блок управления NCTX-3000G (Turbo HiFin 25/30) | 6630
13 | S271100001 |  | Провода соединительные блока управления CTX-1200S (STSO, Turbo, Turbo HiFin 25/30) | 2510
14 | H130160009 |  | Труба сгорания Ø26 мм (Turbo 21, Turbo HiFin 25) | 2880
14-1 | H130160016 |  | Труба сгорания Ø30 мм (Turbo 30, Turbo HiFin 30) | 2630
16 | S181100007 |  | Форсунка 0.75*60° H (STSO 25, Turbo HiFin 25) | 3000
16-1 | S181100009 |  | Форсунка 0.85*60° H (STSO 30, Turbo 30, Turbo HiFin 30) | 2070
18 | S331100003 |  | Электроды розжига (Turbo 21/30, STSO 25/30, KSO 300/400, KRH) | 1750
19 | S441100003 |  | Адаптер форсунки TB-30K (Turbo 21/30, Turbo HiFin 25/30, KRH) | 1470
21 | S213100012 | S213100001 | Электродвигатель KM-201-P (Turbo 21/30, Turbo HiFin 25/30, STSO 30, KSG HiFin 50/70, KSG 50/70, KSO 50/70, KRM 70) | 10610
22 | H850150015 |  | Муфта соединительная топливного насоса (Turbo-21/30, Turbo Hi Fin-25/30, KSO-50~150) | 650
23 | S151100001 |  | Насос топливный шестеренчатый BFP-21R3 (STSO 25/30, Turbo 21/30, Turbo HiFin 25/30) | 13620
24 | S314100013 | S314100004 | Датчик пламени CDS-010 (STSO 25/30, Turbo 21/30, Turbo HiFin 25/30, KSO 50~150, KRM 70, KRH, KRF) | 1720
25 | S414100029 |  | Трубка горелки топливная медная (Turbo 21/30, Turbo HiFin 25/30, KRH) | 1670
26 | S221110006 | S221110003 | Трансформатор розжига EI-C30G [KI-C30G] (STSO 25/30, Turbo 21/30, Turbo HiFin 25/30) | 4130
27 | H140200005 |  | Кронштейн трансформатора розжига (Turbo 21/30, Turbo HiFin 25/30) | 390
28 | H130050001 |  | Крышка электродвигателя (Turbo 21/30, Turbo HiFin 25/30) | 1300
29 | S474100003 | S471100003 | Колесо рабочее вентилятора (STSG 25/30, TGB HiFin 21~30, Turbo 21/30, Turbo HiFin 25/30, KRH) | 2280
30 | H130180001 |  | Корпус вентилятора (TGB HiFin 21~30, Turbo 21/30, Turbo HiFin 25/30) | 2800
31 | H130020002 |  | Заслонка воздушная (Turbo 21/30, Turbo HiFin 25/30) | 1440
32 | S121110032 |  | Термостат комнатный NCTR-50N (WA.1, TGB HiFin, Turbo HiFin) | 4200
34 | S571200001 |  | Фильтр топливный (Turbo 21/30, Turbo HiFin 25/30, STSO 25/30, KSO 50~150, KRM 30/70) | 2440
35 | S422100006 |  | Шланг топливный 5M (Turbo 21/30, Turbo HiFin 25/30, STSO 25/30, KRM 70) | 2460
36 | S261100010 |  | Вилка с кабелем питания NCTX-30 (Turbo HiFin) | 1160
37 | H850070004 |  | Заглушка трубы КО 25A (TGB HiFin, Turbo, Turbo HiFin) | 280
38 | S521100003 |  | Муфта соединительная топливного шланга 1/2×1/4 (Turbo, Turbo HiFin) | 1370
39 | S514100005 |  | Ниппель топливного шланга 1/2"×1/4" (Turbo, Turbo HiFin 13~30, KSO 300/400) | 790
40 | S453100001 |  | Хомут дымохода Ø89 (TGB HiFin, Turbo, Turbo HiFin) | 700
KRM 30/70
1 | H260340011 |  | Панель корпуса верхняя (KRM 30) | 2420
1-1 | H260340002 |  | Панель корпуса верхняя (KRM 70) | 3410
3 | H260540011 |  | Дверца горелки (KRM 30) | 1030
5 | H260540005 |  | Панель правая (KRM 30) | 3140
7 | H260540012 |  | Панель корпуса передняя правая (KRM 30) | 2790
8 | H260550004 |  | Панель левая (KRM 30) | 3850
8-1 | H260550001 |  | Панель левая (KRM 70) | 5160
9 | H260560001 |  | Панель задняя (KRM 70) | 5220
47 | S111210009 | S112100001 | Блок управления CTC-3202 (KRM 30/70) | 9600
4 | H260410001 |  | Дверца зольного ящика (KRM 30) | 1430
4-1 | H260410002 |  | Дверца зольного ящика (KRM 70) | 1990
10 | H260630001 |  | Дверца загрузки топлива (KRM 30) | 3010
11 | H260620001 |  | Панель дверцы загрузки топлива (KRM 30) | 2760
12 | H260220006 |  | Основание котла (KRM 30) | 5220
12-1 | H260220002 |  | Основание котла (KRM 70) | 7070
14 | H260690001 |  | Крышка шумоглушителя 200MM (KRM 30) | 3040
14-1 | H260690002 |  | Крышка шумоглушителя 270MM (KRM 70) | 3600
15 | H260090001 |  | Шумоглушитель (KRM 30) | 2790
16 | H260730001 |  | Шумоглушитель в сборе (KRM 70) | 2760
16 | H280010003 | H280010001 | Окно смотровое (KSG, KSO) | 670
17 | H260360003 |  | Теплообменник (KRM 30)
17-1 | H260360002 |  | Теплообменник (KRM 70)
21 | S322100010 |  | Заслонка воздушная электрическая DA-020 (KRM 30/70) | 5860
23 | S311100011 |  | Датчик температуры теплоносителя OS-200 (KSG HiFin 50/70, KSG 50~150, KSO 50~150, KRM 30) | 1120
23-1 | S311100003 | S311100004 | Датчик температуры теплоносителя EH-100 | 880
24 | S312100011 |  | Датчик низкого уровня воды WL-100 (W3000, WPlus, STSG, TGB-30, KSG HiFin, KSG, STSO, Turbo, Turbo HiFin, KSO, KRM) | 650
25 | S489100004 |  | Колосник (KRM 30) | 6380
25-1 | S489100005 |  | Колосник (KRM 70) | 19650
26 | H260290001 |  | Горелка T-17 (KRM 30) | 11670
26-1 | H300220008 |  | Горелка T-70 (KRM 70) | 32880
29 | S554100001 |  | Прокладка горелки (STSG 13/17, Turbo 13/17, STSO 13/17, KRM 30) | 600
29-1 | S554100008 |  | Прокладка горелки (KSG HiFin 50/70, KSG 50/70, KSO 50/70, KRM 70) | 810
29-2 | S554100013 |  | Прокладка уплотнительная вентилятора (KRM 30) | 560
53 | S566100001 |  | Смесь огнеупорная (KRM 30/70) | 420
54 | S557100004 |  | Шнур асбестовый дверцы загрузки топлива 5/8" (KRM 30/70) | 9790
19 | S441100001 |  | Адаптер форсунки TB-9/17K (Turbo 13/17, KRM 30) | 1470
19-1 | S442100001 |  | Адаптер форсунки TB-50/70K (KSO 50/70, KRM 70) | 2310
28 | H870040003 |  | Корпус горелки (STSG 13~21, KRM 30) | 1160
30 | S471100008 |  | Колесо рабочее вентилятора большое (Turbo 13/17, Turbo HiFin 13~21, KRM 30) | 1320
30-1 | S472100003 |  | Колесо рабочее вентилятора Ø120*50T (KSG HiFin 70, KSG 70, KSO 70, KRM 70) | 2760
31 | H300250010 | H300250003 | Труба сгорания (KSO 50/70, KRM 30) | 2790
31-1 | H300250002 |  | Труба сгорания (KRM 70) | 3860
32 | S141200001 |  | Насос топливный плунжерный 10K 0.5G (Turbo 17, KRM 30) | 12250
34 | S414100018 |  | Трубка горелки топливная медная (KRM 30) | 2270
34-1 | S414100006 | S414100007 | Трубка горелки топливная медная Ø5 (KSO 50~150, KRM 70) | 2300
37 | S181100004 |  | Форсунка 0.50*60° H (KRM 30) | 1990
38 | S331100001 |  | Электроды розжига (Turbo 13/17, STSO 13~21, KRM 30) | 1600
38-1 | S332100001 |  | Электроды розжига (KSO 50/70, KRM 70) | 2620
37-1 | S181100017 |  | Форсунка 2.00*60° H (KSO 70, KRM 70) | 2840
39-1 | S151100003 |  | Насос топливный шестеренчатый BFP-52K R5 (KSO 50~150, KRM 70) | 15590
40 | S212100001 |  | Электродвигатель KM-041-P короткий вал (Turbo 13/17, STSO 13/17) | 5330
40-1 | S213100012 | S213100001 | Электродвигатель KM-201-P (Turbo 21/30, Turbo HiFin 25/30, STSO 30, KSG HiFin 50/70, KSG 50/70, KSO 50/70, KRM 70) | 10610
50 | S571200001 |  | Фильтр топливный (Turbo 21/30, Turbo HiFin 25/30, STSO 25/30, KSO 50~150, KRM 30/70) | 2440
57 | H870040001 |  | Корпус горелки (STSG 13~21, KRM 30) | 960
| S222100016 | S222100005 | Трансформатор розжига EI-C1130M [KI-C1130M] (KRM 30) | 4860
| S222100013 | S222100001 | Трансформатор розжига EI-C50 [KI-C50] (KSO 50~150, KRM 70) | 4510
| S314100012 | S314100001 | Датчик пламени CDS-2025 (STSO 13~21, Turbo 13/17, KRM 30) | 2510
| S314100013 | S314100004 | Датчик пламени CDS-010 (STSO 25/30, Turbo 21/30, Turbo HiFin 25/30, KSO 50~150, KRM 70, KRH, KRF) | 1720
22 | S432100006 |  | Турбулизатор 39*6 (KRM 30) | 810
| S121110005 | S121100001 | Термостат комнатный CTR-900 (KSO 300/400, KRM 30/70) | 3840
49 | S272100001 |  | Провода соединительные блока управления CTC-3202 (KRM 30) | 2180
49-1 | S272100002 |  | Провода соединительные блока управления CTC-3202 (KRM 70) | 2320
51 | S422100005 |  | Шланг топливный 2SF (Turbo 13/17, Turbo HiFin 13~21, STSO 13~21, KRM 30) | 2460
51-1 | S422100006 |  | Шланг топливный 5M (Turbo 21/30, Turbo HiFin 25/30, STSO 25/30, KRM 70) | 2460
52 | S261100001 |  | Вилка с кабелем питания 7A*2.25M (STSG, TGB HiFin, Turbo, KRM 30) | 1160
52-1 | S261100002 |  | Вилка с кабелем питания 7A*3M (KRM 70) | 1250
| S264100007 |  | Переключатель VV15F08C (KRM 30/70) | 420
KRP-20
1 | H250550033 |  | Панель корпуса передняя нижняя (KRP 20) | 18550
2 | S557100011 |  | Материал теплоизолирующий керамический 3/4" (KRP 20/50) | 14510
3 | S319300006 |  | Датчик загрузки пеллет SL501W (KRP 20/50) | 4080
4 | S262200004 |  | Выключатель автоматический SG-32NC (KRP 20/50) | 2860
5 | S115900028 |  | Блок управления NPB-150 (KRP 20/50) | 13770
6 | S455100039 |  | Зажим фиксирующий (KRP 20/50) | 420
7 | S311400017 |  | Датчик перегрева теплоностеля 85 °C (KRP 20/50) | 500
8 | S557100007 |  | Материал теплоизолирующий керамический 5/8" (KRP 20) | 12100
9 | H250180028 |  | Дверца камеры сгорания (KRP 20/50) | 13520
10 | S557100007 |  | Материал теплоизолирующий керамический 5/8" (KRP 20) | 12100
11 | H250180029 |  | Дверца очистки турбулизаторов (KRP 20) | 6450
12 | S115900031 |  | Блок управления вспомогательный HOT-4000P (KRP 20/50) | 4510
13 | S489100270 |  | Подшипник UCFL-204 (KRP 20/50) | 2580
14 | S213100024 |  | Электродвигатель (KRP20/50) | 12170
15 | S241100044 |  | Вентилятор DHF-2000Р1 (KRP 20) | 11000
16 | S554100065 |  | Прокладка уплотнительная вентилятора 5T (KRP 20/50) | 1010
17 | H870060010 |  | Патрубок дымохода (KRP 20/50) | 420
18 | S264100035 |  | Термоограничитель KH-9015-PB (KRP 20/50) | 1750
19 | S552100074 |  | Прокладка патрубка дымохода 3T (KRP 20/50) | 590
20 | S323100114 |  | Клапан температуры предохранительный ручной (KRP 20/50) | 22680
21 | S642200367 |  | Стикер контрольного окна (KRP20/50) | 700
23 | S215100005 |  | Редуктор S8KA200B (KRP 20) | 10520
24 | S213100025 |  | Электродвигатель S8I25GXCE (KRP 20) | 14720
25 | S461100005 |  | Актуатор LA-23 DC 24V 150mm 1500N (KRP 20) | 40790
26 | H250900061 |  | Горелка в сборе (KRP 20)
27 | H250900067 |  | Комплект дымохода горелки (KRP 20) | 10750
28 | S489100303 |  | Колосник горелки GC250 (KRP 20) | 10250
29 | S554100082 |  | Прокладка горелки 5T*237*206 (KRP 20) | 2070
30 | H250900065 |  | Труба сгорания горелки (KRP 20) | 28950
31 | S253200006 |  | Нагреватель 300W-240V-1100 | 9290
32 | S314200008 |  | Датчик пламени RS-200 (STSG 25/30, TGB-30, TGB HiFin 21~30, KSG HiFin 50~150, KSG 50~150, KRP 20/50) | 750
33 | S564100092 |  | Кольцо горелки термостойкое (KRP 20) | 4530
35 | H870060051 |  | Окно смотровое (KRP 20/50) | 340
36 | S319100026 |  | Датчик низкого уровня воды WL-200 (KRP 20/50, KF/KRH) | 560
37 | S311100011 |  | Датчик температуры теплоносителя OS-200 (KSG HiFin 50/70, KSG 50~150, KSO 50~150, KRM 30) | 1120
38 | S323100049 |  | Клапан предохранительный 1/2 (KRP 20/50) | 2580
KRP-50
1 | H250550034 |  | Передняя панель (нижняя) (KRP 50) | 21170
2 | S557100011 |  | Материал теплоизолирующий керамический 3/4" (KRP 20/50) | 14510
3 | S319300006 |  | Датчик загрузки пеллет SL501W (KRP 20/50) | 4080
4 | S262200004 |  | Выключатель автоматический SG-32NC (KRP 20/50) | 2860
5 | S115900028 |  | Блок управления NPB-150 (KRP 20/50) | 13770
6 | S455100039 |  | Зажим фиксирующий (KRP 20/50) | 420
7 | S311400017 |  | Датчик перегрева теплоностеля 85 °C (KRP 20/50) | 500
8 | S557100007 |  | Материал теплоизолирующий керамический 5/8" (KRP 20) | 12100
9 | H250180028 |  | Дверца камеры сгорания (KRP 20/50) | 13520
10 | S557100007 |  | Материал теплоизолирующий керамический 5/8" (KRP 20) | 12100
11 | H250180030 |  | Дверца очистки турбулизаторов (KRP 50) | 9220
12 | S115900031 |  | Блок управления вспомогательный HOT-4000P (KRP 20/50) | 4510
13 | S489100270 |  | Подшипник UCFL-204 (KRP 20/50) | 2580
14 | S213100024 |  | Электродвигатель (KRP20/50) | 12170
15 | S241100046 |  | Вентилятор DHF-3000Р1 (KRP 50) | 11300
16 | S554100065 |  | Прокладка уплотнительная вентилятора 5T (KRP 20/50) | 1010
17 | H870060010 |  | Патрубок дымохода (KRP 20/50) | 420
18 | S264100035 |  | Термоограничитель KH-9015-PB (KRP 20/50) | 1750
19 | S552100074 |  | Прокладка патрубка дымохода 3T (KRP 20/50) | 590
20 | S323100114 |  | Клапан температуры предохранительный ручной (KRP 20/50) | 22680
21 | S642200367 |  | Стикер контрольного окна (KRP20/50) | 700
22 | H250940050 |  | Транспортер шнековый в комплекте (KRP 50) | 60680
23 | S215100008 |  | Редуктор E9HK200M (KRP 50, KRP 20/50 old) | 12170
24 | S215100013 |  | Электродвигатель E9I40PXL-CE (KRP 50) | 10520
25 | S461100006 |  | Актуатор LA-23 DC 24V 180mm 1500N (KRP 50) | 44760
26 | H250900062 |  | Транспортер шнековый в комплекте (KRP 50) | 120880
27 | H250900068 |  | Комплект дымохода горелки (KRP 50) | 11980
28 | S489100302 |  | Колосник горелки GC250 (KRP 50) | 14230
29 | S554100099 |  | Прокладка горелки 5T*243.5*233 (KRP 50) | 2990
30 | H250900066 |  | Труба сгорания горелки (KRP 50) | 28670
31 | S253200006 |  | Нагреватель 300W-240V-1100 | 9290
32 | S314200008 |  | Датчик пламени RS-200 (STSG 25/30, TGB-30, TGB HiFin 21~30, KSG HiFin 50~150, KSG 50~150, KRP 20/50) | 750
33 | S566100009 |  | Кольцо горелки термостойкое (KRP 50) | 5000
34 | H870060051 |  | Окно смотровое (KRP 20/50) | 340
35 | S319100026 |  | Датчик низкого уровня воды WL-200 (KRP 20/50, KF/KRH) | 560
36 | S311100011 |  | Датчик температуры теплоносителя OS-200 (KSG HiFin 50/70, KSG 50~150, KSO 50~150, KRM 30) | 1120
37 | S323100049 |  | Клапан предохранительный 1/2 (KRP 20/50) | 2580
| H850130001 |  | Кронштейн датчика пламени пласт. (WA.1, WA.2, WA.3, WA S, WA C, TA, KRP 20/50) | 280
| S533100034 |  | Гайка накидная М8_2T*8.5*21 (KRP 20/50) | 280
| S215100015 |  | Электродвигатель DAG-57282NTEA (KRP 50) | 9220
| S554100056 |  | Прокладка бункера 198*148 (KRP 20/50) | 1550
| S212100012 |  | Электродвигатель S8I25GB (KRP 20) | 11120
| S489100163 |  | Подшипник UCF205 (KRP 20/50) | 3050
| S552100045 |  | Уплотнитель 95*95 (KRP 20/50) | 960
| S489100274 |  | Амортизатор 3KG (KRP 20/50) | 1750
| S489100275 |  | Кронштейн R-type (KRP 20/50) | 500
| S121110028 |  | Термостат комнатный CTR-5900 накоп. тип (TA, Turbo, STSG, TGB-30, KSG 50~150, STSO, KSO 50~150, KRP, World) | 4240
| S121110024 |  | Термостат комнатный CTR-5700+ накоп. тип (KRP 20/50) | 4160
| S566100008 |  | Кольцо горелки термостойкое (KRP 20) | 4530
| S253200005 |  | Нагреватель (KRP 20) | 5760
| H330020010 |  | Турбулизатор (KRP 20/50) | 1070
| S909100001 |  | Слюда Ø30 мм (KRP 20/50) | 420
| S556100002 |  | Прокладка уплотнительная контрольного окна 3T*20*29 (KRP 20/50) | 420
KRP old (снят с производства)
2 | S111210026 |  | Блок управления вспомогательный HOT-4000N (KRP 20 old) | 4190
8 | S112100025 |  | Блок управления BCX-4000D (KRP 20 old) | 11160
8-1 | S112100029 |  | Блок управления BCX-4000CE (KRP 50 old) | 13730
10 | S311400002 |  | Датчик температуры горелки PM-2 (KRP 20 old) | 650
12 | H250890120 |  | Колосник горелки (KRP 20 old) | 9250
1 | H250890139 |  | Труба сгорания (KRP 20 old) | 21590
7 | S215100006 |  | Электродвигатель E9140PBL (KRP 20 old) | 13330
1 | H250920012 |  | Шнек (KRP 20 old) | 52920
| H250920017 |  | Выключатель шнека (KRP 20 old) | 1110
13 | H250890121 |  | Узел крышки воздушной камеры (KRP 20 old) | 3140
| S552100046 |  | Прокладка уплотнительная выключателя 65*65 (KRP 20 old) | 860
KF и KRH
8 | S311100015 |  | Датчик температуры теплоносителя HOS-200 (KF/KRH) | 1210
12 | S112100017 |  | Блок управления CTC-3550 (KF) | 9600
12 | S111210024 |  | Блок управления CTC-3500N (KRH) | 9600
15 | S414100029 |  | Трубка горелки топливная медная (Turbo 21/30, Turbo HiFin 25/30, KRH) | 1670
32 | S141300001 |  | Насос топливный плунжерный 10K 1.0G (KRH) | 12250
32 | S549100030 |  | Фильтр топливный (KRH) | 2990
34 | S221110007 | S221100002 | Трансформатор розжига EI-C30 [KI-C30] (KRH) | 4320
35 | S441100003 |  | Адаптер форсунки TB-30K (Turbo 21/30, Turbo HiFin 25/30, KRH) | 1470
36 | S331100003 |  | Электроды розжига (Turbo 21/30, STSO 25/30, KSO 300/400, KRH) | 1750
38 | S212100004 |  | Электродвигатель KM-061-P (STSG 25/30, TGB-30, TGB HiFin 21~30, KRH) | 5190
| S323100049 |  | Клапан предохранительный 1/2 (KRP 20/50) | 2580
| S322100009 |  | Заслонка воздушная электрическая DA-010 (KSG HiFin 200, KSG 200, KSO 200, KRH) | 4470
| S272100015 |  | Провода соединительные блока управления CTC-3550 (KF) | 2590
| S319100026 |  | Датчик низкого уровня воды WL-200 (KRP 20/50, KF/KRH) | 560
| S121110022 |  | Термостат комнатный CTR-6070 (KF/KRH) | 4240
| S314100013 | S314100004 | Датчик пламени CDS-010 (STSO 25/30, Turbo 21/30, Turbo HiFin 25/30, KSO 50~150, KRM 70, KRH, KRF) | 1720
| S181100005 |  | Форсунка 0.60*60° H (STSO 21, Turbo 21, KRH) | 2530
| S242100005 |  | Вентилятор KVF-35R (KF/KRH) | 7080
| S489100015 |  | Ручка-барашек M-10 (KF/KRH) | 420
| S271200033 |  | Провода соединительные блока управления CTC-3500N (KRH) | 2580
Горелки
| A61E200073 |  | Горелка газовая STSG 13 (GTX-1550) комплект | 44100
| A61E200074 |  | Горелка газовая STSG 17 (GTX-1550) комплект | 44100
| A61E200075 |  | Горелка газовая STSG 21 (GTX-1550) комплект | 44100
| A61E200076 |  | Горелка газовая STSG 25 (GTX-1550) комплект | 45680
| A61E200077 |  | Горелка газовая STSG 30 (GTX-1550) комплект | 47200
| A61E200111 |  | Горелка газовая TGB HiFin 15 (NGTX-1550) комплект | 52750
| A61E200112 |  | Горелка газовая TGB HiFin 17 (NGTX-1550) комплект | 52750
| A61E200113 |  | Горелка газовая TGB HiFin 21 (NGTX-1550) комплект | 52980
| A61E200114 |  | Горелка газовая TGB HiFin 25 (NGTX-1550) комплект | 52980
| A61E200115 |  | Горелка газовая TGB HiFin 30 (NGTX-1550) комплект | 52980
| A61E200014 |  | Горелка газовая TGB-30 (GTX-1550) комплект | 39200
| A61E200100 | A61E200080 | Горелка газовая TGB-50 (GTX-4000MVR) комплект | 91080
| A61E200015 |  | Горелка газовая TGB-50 (GTX-1550) комплект | 87030
| A61E200101 | A61E200081 | Горелка газовая TGB-70 (GTX-4000MVR) комплект | 91080
| A61E200019 |  | Горелка газовая TGB-70 (GTX-1550) комплект | 87030
| A61E200102 | A61E200082 | Горелка газовая TGB-100 (GTX-4000MVR) комплект | 143480
| A61E200020 |  | Горелка газовая TGB-100 (GTX-1550) комплект | 138820
| A61E200103 | A61E200083 | Горелка газовая TGB-150 (GTX-4000MVR) комплект | 143480
| A61E200018 |  | Горелка газовая TGB-150 (GTX-1550) комплект | 139480
| A61E200011 |  | Горелка газовая TGB-200 (MMG811) комплект | 264920
| A61E200104 |  | Горелка газовая TGB-300 (GTX-1550L3) комплект | 688120
| A61E200012 |  | Горелка газовая TGB-300 (MMG811) комплект
| A61E200105 |  | Горелка газовая TGB-400 (GTX-1550L3) комплект | 688120
| A61E200013 |  | Горелка газовая TGB-400 (MMG811) комплект
| A61E100194 |  | Горелка дизельная STSO 13 (CTX-3000) комплект | 36010
| A61E100195 |  | Горелка дизельная STSO 17 (CTX-3000) комплект | 36440
| A61E100196 |  | Горелка дизельная STSO 21 (CTX-3000) комплект | 36230
| A61E100197 |  | Горелка дизельная STSO 25 (CTX-3000) комплект | 47510
| A61E100198 |  | Горелка дизельная STSO 30 (CTX-3000) комплект | 47510
| A61E100205 |  | Горелка дизельная Turbo HiFin 13 (NCTX-30) комплект | 30420
| A61E100206 |  | Горелка дизельная Turbo HiFin 17 (NCTX-30) комплект | 31570
| A61E100207 |  | Горелка дизельная Turbo HiFin 21 (NCTX-30) комплект | 45990
| A61E100208 |  | Горелка дизельная Turbo HiFin 25 (NCTX-3000G) комплект | 46450
| A61E100209 |  | Горелка дизельная Turbo HiFin 30 (NCTX-3000G) комплект | 46450
| A61E100033 |  | Горелка дизельная Turbo 13 (CTX-1500) комплект | 32030
| A61E100034 |  | Горелка дизельная Turbo 17 (CTX-1500) комплект | 32030
| A61E100035 |  | Горелка дизельная Turbo 21 (CTX-1500G) комплект | 48660
| A61E100040 |  | Горелка дизельная Turbo 30 (CTX-1500G) комплект | 48660
| A61E100225 |  | Горелка дизельная Turbo 50 (CTX-4000MVG) комплект | 87770
| A61E100042 |  | Горелка дизельная Turbo 50 (CTX-1500MV) комплект | 73260
| A61E100226 |  | Горелка дизельная Turbo 70 (CTX-4000MVG) комплект | 89450
| A61E100043 |  | Горелка дизельная Turbo 70 (CTX-1500MV) комплект | 74950
| A61E100227 |  | Горелка дизельная Turbo 100 (CTX-4000MVG) комплект | 93970
| A61E100044 |  | Горелка дизельная Turbo 100 (CTX-1500MV) комплект | 81680
| A61E100228 |  | Горелка дизельная Turbo 150 (CTX-4000MVG) комплект | 94940
| A61E100046 |  | Горелка дизельная Turbo 150 (CTX-1500MV) комплект | 83050
| A61E100047 |  | Горелка дизельная Turbo 200 (CTС-2201MV) комплект | 134120
| A61E100048 |  | Горелка дизельная Turbo 300 (CTC-2201L) комплект | 265960
| A61E100049 |  | Горелка дизельная Turbo 400 (CTC-2201L) комплект | 268700
Универсальные комплектующие
| E31E100005 |  | Насос циркуляционный KP-071-P | 10470
| E31E100006 |  | Насос циркуляционный KP-171-P | 18860
| E31E100007 |  | Насос циркуляционный KP-261-P | 21110
| E31E100008 |  | Насос циркуляционный KP-351-P | 20130
| S132100050 |  | Насос циркуляционный KPM-101-HC (TA с пласт. т/о ГВС) | 11690

## Общий
Прайс-лист на запачные части Kiturami |  | 📞: +7(495)247-55-47
С 17.01.2024 в рублях с НДС
Артикул | Наименование (RUS) | Цена
H850070014 | Адаптер воздуховода (STSG 13~30) | 350
S451100016 | Адаптер дымохода (WA.1, TA) | 890
H110320002 | Адаптер дымохода (WA.1, TA) | 890
S451100018 | Адаптер дымохода коаксиального (WA.1, WA.2, WA.3, WA S, WA C, WA CH) | 1340
H870030028 | Адаптер фланца (KSG HiFin 50/70, KSO 50/70) | 1160
S444100002 | Адаптер форсунки (STSG 25/30, TGB HiFin 21~30) | 1030
S441100008 | Адаптер форсунки (TGB HiFin 15/17) | 2530
S441100006 | Адаптер форсунки (Turbo HiFin 13~21) | 1780
S442100002 | Адаптер форсунки TB-100/150K (KSO 100/150) | 2930
S442100003 | Адаптер форсунки TB-200K (KSO 200) | 2930
S445100002 | Адаптер форсунки TB-300/400K (KSO 300/400) | 17510
S441100003 | Адаптер форсунки TB-30K (Turbo 21/30, Turbo HiFin 25/30, KRH) | 1470
S442100001 | Адаптер форсунки TB-50/70K (KSO 50/70, KRM 70) | 2310
S441100001 | Адаптер форсунки TB-9/17K (Turbo 13/17, KRM 30) | 1470
S461100005 | Актуатор LA-23 DC 24V 150mm 1500N (KRP 20) | 40790
S461100006 | Актуатор LA-23 DC 24V 180mm 1500N (KRP 50) | 44760
S489100274 | Амортизатор 3KG (KRP 20/50) | 1750
S161100010 | Бак расширительный (NH) | 6050
TP.11.1410044 | Бак расширительный (WA E) | 4770
S161100014 | Бак расширительный (WA.1, WA.2, WA.3, WA S, WA C, WA CH) | 5770
H160570047 | Бак расширительный с теплообменником ГВС (TA 13~20) | 13460
H160570013 | Бак расширительный с теплообменником ГВС (TA 13~20) | 13520
H160570001 | Бак расширительный с теплообменником ГВС (TA 13~20) | 13520
H160570010 | Бак расширительный с теплообменником ГВС (TA 25/30) | 13650
H160570004 | Бак расширительный с теплообменником ГВС (TA 25/30) | 13650
H990800080 | Бак расширительный с теплообменником ГВС (TA 25/30) | 13650
S112100029 | Блок управления BCX-4000CE (KRP 50 old) | 13730
S112100025 | Блок управления BCX-4000D (KRP 20 old) | 11160
S111210004 | Блок управления CTC-2201L (KSO 300/400) | 10980
S111210001 | Блок управления CTC-2201MV (KSO-200) | 13060
S111210009 | Блок управления CTC-3202 (KRM 30/70) | 9600
S112100001 | Блок управления CTC-3202 (KRM 30/70) | 9600
S111210024 | Блок управления CTC-3500N (KRH) | 9600
S112100017 | Блок управления CTC-3550 (KF) | 9600
S111110010 | Блок управления CTX-1500 (Turbo 13/17) | 8060
S111110012 | Блок управления CTX-1500G (Turbo 21/30) | 8060
S111210007 | Блок управления CTX-1500MV (KSO old 50~150) | 7680
S111110021 | Блок управления CTX-3000 (STSO) | 7680
S111210027 | Блок управления CTX-4000MVG (KSO 50~150) | 13060
S114110008 | Блок управления GTX-1500N (W3000 13~20) | 10480
S114110009 | Блок управления GTX-1530N (W3000 25/30) | 10560
S114200016 | Блок управления GTX-1550 (STSG, TGB 30, KSG 50~150) | 9020
S111210028 | Блок управления GTX-4000MVR (KSG HiFin 50~150, KSG 50~150) | 13700
S114100081 | Блок управления GTX-5050N (WPlus) | 10280
S114110018 | Блок управления GTX-7050 (W5000) | 10810
S114110019 | Блок управления GTX-8050 (TA) | 12080
TP.11.1410085 | Блок управления HMJD-C145D (WA E) | 6840
S115100007 | Блок управления MMG811 MOD.63 (KSG HiFin 200, KSG 200~400) | 45330
S111110022 | Блок управления NCTX-30 (Turbo HiFin 13~21) | 5900
S111110023 | Блок управления NCTX-3000G (Turbo HiFin 25/30) | 6630
S111110026 | Блок управления NGTX-1550 (TGB HiFin) | 10290
S114110061 | Блок управления NGTX-70AB (WA Tatarstan) | 12680
S114110054 | Блок управления NGTX-70AB (WA.1) | 12680
S114110067 | Блок управления NGTX-70C (WA.2, WA.3, WA S, WA C) | 12020
S114100215 | Блок управления NGTX-70U (WA CH) | 12600
S115900028 | Блок управления NPB-150 (KRP 20/50) | 13770
S112100030 | Блок управления PW-140 (KRPB-20A) | 13440
S111210026 | Блок управления вспомогательный HOT-4000N (KRP 20 old) | 4190
S115900031 | Блок управления вспомогательный HOT-4000P (KRP 20/50) | 4510
S323100088 | Блок управления спринклером CTV-200 (KRP old) | 3630
S241100009 | Вентилятор (W3000 13) | 8060
S241100011 | Вентилятор (W3000 16/20/25/30) | 8640
S242100054 | Вентилятор AC-097-040 | 7490
S241100021 | Вентилятор AF3-2000C (WPlus) | 8340
S241100044 | Вентилятор DHF-2000Р1 (KRP 20) | 11000
S241100046 | Вентилятор DHF-3000Р1 (KRP 50) | 11300
S242100047 | Вентилятор KBP-126H1 | 7780
S242100067 | Вентилятор KVD-20A2 (WA.1 16/20, WA.2 16/20, WA.3 13~24, WA S 15~24, WA C 15-24, WA C 24H) | 7840
S242100037 | Вентилятор KVD-20C (TA 13/16/20) | 9210
S242100068 | Вентилятор KVD-35A2 (WA.1 25/30, WA.2 30/35, WA S 30/35, WA C 30/35, WA C 35H) | 8750
S242100036 | Вентилятор KVD-35C (TA 25/30) | 8710
S242100005 | Вентилятор KVF-35R (KF/KRH) | 7080
S242100014 | Вентилятор KVG-16D (W5000 13~20) | 6240
S242100011 | Вентилятор KVG-30D (W5000 25~30) | 6530
S242100030 | Вентилятор KVG-30DA (KRP-20 old) | 9320
S242100042 | Вентилятор KVG-30DA (KRP-20 old) | 9320
TP.11.1410027 | Вентилятор L1PB16T-48W (WA E) | 4370
S489100277 | Верхний колпачок форсунки (Turbo HiFin 13~21) | 530
S261100001 | Вилка с кабелем питания 7A*2.25M (STSG 13~30, STSG 47, TGB HiFin, Turbo, KRM 30) | 1160
S261100002 | Вилка с кабелем питания 7A*3M (KRM 70) | 1250
TP.11.1410067 | Вилка с кабелем питания GRS-G791 (WA E) | 1570
S261200006 | Вилка с кабелем питания GTX-7800, 8000 (TA) | 1230
S261100010 | Вилка с кабелем питания NCTX-30 (Turbo HiFin) | 1160
S322100001 | Воздухоотводчик (TA с пласт. т/о ГВС ,W5000) | 3230
H160610002 | Воздухоотводчик (TA) | 1740
H160610001 | Воздухоотводчик (TA) | 1740
S322100020 | Воздухоотводчик (W3000, WPlus) | 2560
S264100033 | Выключатель KP16RED (KRP 20 old) | 4610
S262200004 | Выключатель автоматический SG-32NC (KRP 20/50) | 2860
S262300003 | Выключатель питания горелки автоматический СВЕ-53N (KSO 300/400) | 5910
H250920017 | Выключатель шнека (KRP 20 old) | 1110
S533100034 | Гайка накидная М8_2T*8.5*21 (KRP 20/50) | 280
TP.11.1410111 | Гидроблок в сборе (WA E) | 11980
H850150002 | Гидроузел World 5000 | 1790
TP.11.1410134 | Гидроузел с датчиком протока (WA E) | 3290
S323100126 | Гидроузел с датчиком протока ГВС (WA.1 13/16, WA.2 13/16, WA.3 15, WA S 13/15, WA C 15) | 3360
S323100127 | Гидроузел с датчиком протока ГВС (WA.1 20, WA.2 20, WA.3 18/24, WA S 18~24, WA C 18/24) | 3360
S323100128 | Гидроузел с датчиком протока ГВС (WA.1 25/30, WA.2 25/30, WA.3 35, WA S 25/35, WA C 35) | 3360
S323100138 | Гидроузел с датчиком протока ГВС (WA.3 13) | 4130
S323100139 | Гидроузел с датчиком протока ГВС (WA.3 30, WA S 30, WA C 30) | 3950
S323100125 | Гидроузел с двигателем клапана трехходового (WA.1, WA.2, WA.3, WA S, WA C) | 5350
TP.11.1410133 | Гидроузел с трехходовым клапаном (WA E) | 3220
H130120139 | Горелка (TA 13/16) | 4210
H130120140 | Горелка (TA 20) | 4130
H130120141 | Горелка (TA 25) | 4890
H130120142 | Горелка (TA 30) | 5500
TP.11.1410032 | Горелка (WA E) | 3960
H130120346 | Горелка (WA.1 13/16, WA.2 13/16, WA.3 15/18, WA S 13~18, WA C 15/18) | 4210
H130120347 | Горелка (WA.1 20, WA.2 20, WA.3 24, WA S 20/24, WA C 24) | 4130
H130120348 | Горелка (WA.1 25, WA.2 25, WA.3 30, WA S 25/30, WA C 30) | 4890
H130120349 | Горелка (WA.1 30, WA.2 30, WA.3 35, WA S 30/35, WA C 35) | 5500
H260290001 | Горелка T-17 (KRM 30) | 11670
H300220008 | Горелка T-70 (KRM 70) | 32880
A61E200073 | Горелка газовая STSG 13 (GTX-1550) комплект | 44100
A61E200074 | Горелка газовая STSG 17 (GTX-1550) комплект | 44100
A61E200075 | Горелка газовая STSG 21 (GTX-1550) комплект | 44100
A61E200076 | Горелка газовая STSG 25 (GTX-1550) комплект | 45680
A61E200077 | Горелка газовая STSG 30 (GTX-1550) комплект | 47200
A61E200111 | Горелка газовая TGB HiFin 15 (NGTX-1550) комплект | 52750
H130120444 | Горелка газовая TGB HiFin 15 (NGTX-1550) комплект | 52750
A61E200112 | Горелка газовая TGB HiFin 17 (NGTX-1550) комплект | 52750
H130120445 | Горелка газовая TGB HiFin 17 (NGTX-1550) комплект | 52750
A61E200113 | Горелка газовая TGB HiFin 21 (NGTX-1550) комплект | 52980
H130120446 | Горелка газовая TGB HiFin 21 (NGTX-1550) комплект | 52980
A61E200114 | Горелка газовая TGB HiFin 25 (NGTX-1550) комплект | 52980
H130120447 | Горелка газовая TGB HiFin 25 (NGTX-1550) комплект | 52980
A61E200115 | Горелка газовая TGB HiFin 30 (NGTX-1550) комплект | 52980
H130120448 | Горелка газовая TGB HiFin 30 (NGTX-1550) комплект | 52980
A61E200020 | Горелка газовая TGB-100 (GTX-1550) комплект | 138820
A61E200102 | Горелка газовая TGB-100 (GTX-4000MVR) комплект | 143480
A61E200082 | Горелка газовая TGB-100 (GTX-4000MVR) комплект | 143480
A61E200018 | Горелка газовая TGB-150 (GTX-1550) комплект | 139480
A61E200103 | Горелка газовая TGB-150 (GTX-4000MVR) комплект | 143480
A61E200083 | Горелка газовая TGB-150 (GTX-4000MVR) комплект | 143480
A61E200011 | Горелка газовая TGB-200 (MMG811) комплект | 264920
A61E200014 | Горелка газовая TGB-30 (GTX-1550) комплект | 39200
A61E200104 | Горелка газовая TGB-300 (GTX-1550L3) комплект | 688120
A61E200105 | Горелка газовая TGB-400 (GTX-1550L3) комплект | 688120
A61E200015 | Горелка газовая TGB-50 (GTX-1550) комплект | 87030
A61E200100 | Горелка газовая TGB-50 (GTX-4000MVR) комплект | 91080
A61E200080 | Горелка газовая TGB-50 (GTX-4000MVR) комплект | 91080
A61E200019 | Горелка газовая TGB-70 (GTX-1550) комплект | 87030
A61E200101 | Горелка газовая TGB-70 (GTX-4000MVR) комплект | 91080
A61E200081 | Горелка газовая TGB-70 (GTX-4000MVR) комплект | 91080
A61E100194 | Горелка дизельная STSO 13 (CTX-3000) комплект | 36010
A61E100195 | Горелка дизельная STSO 17 (CTX-3000) комплект | 36440
A61E100196 | Горелка дизельная STSO 21 (CTX-3000) комплект | 36230
A61E100197 | Горелка дизельная STSO 25 (CTX-3000) комплект | 47510
A61E100198 | Горелка дизельная STSO 30 (CTX-3000) комплект | 47510
A61E100044 | Горелка дизельная Turbo 100 (CTX-1500MV) комплект | 81680
A61E100227 | Горелка дизельная Turbo 100 (CTX-4000MVG) комплект | 93970
A61E100033 | Горелка дизельная Turbo 13 (CTX-1500) комплект | 32030
A61E100046 | Горелка дизельная Turbo 150 (CTX-1500MV) комплект | 83050
A61E100228 | Горелка дизельная Turbo 150 (CTX-4000MVG) комплект | 94940
A61E100034 | Горелка дизельная Turbo 17 (CTX-1500) комплект | 32030
A61E100047 | Горелка дизельная Turbo 200 (CTС-2201MV) комплект | 134120
A61E100035 | Горелка дизельная Turbo 21 (CTX-1500G) комплект | 48660
A61E100040 | Горелка дизельная Turbo 30 (CTX-1500G) комплект | 48660
A61E100048 | Горелка дизельная Turbo 300 (CTC-2201L) комплект | 265960
A61E100049 | Горелка дизельная Turbo 400 (CTC-2201L) комплект | 268700
A61E100042 | Горелка дизельная Turbo 50 (CTX-1500MV) комплект | 73260
A61E100225 | Горелка дизельная Turbo 50 (CTX-4000MVG) комплект | 87770
A61E100043 | Горелка дизельная Turbo 70 (CTX-1500MV) комплект | 74950
A61E100226 | Горелка дизельная Turbo 70 (CTX-4000MVG) комплект | 89450
A61E100205 | Горелка дизельная Turbo HiFin 13 (NCTX-30) комплект | 30420
A61E100206 | Горелка дизельная Turbo HiFin 17 (NCTX-30) комплект | 31570
A61E100207 | Горелка дизельная Turbo HiFin 21 (NCTX-30) комплект | 45990
A61E100208 | Горелка дизельная Turbo HiFin 25 (NCTX-3000G) комплект | 46450
A61E100209 | Горелка дизельная Turbo HiFin 30 (NCTX-3000G) комплект | 46450
S329100068 | Датчик давления HJ-SY01-22 (WA CH) | 1170
S329100031 | Датчик давления HJ-SY01-42 (WA.1, WA.2, WA.3, WA S, WA C) | 1240
S264100008 | Датчик давления воздуха (KSG 300/400) | 10440
TP.11.1410113 | Датчик давления теплоносителя (WA E) | 2370
S319300006 | Датчик загрузки пеллет SL501W (KRP 20/50) | 4080
S319300029 | Датчик загрузки пеллет SL501W (KRP 20/50) | 4080
S312100015 | Датчик низкого уровня воды (W5000) | 420
H190570002 | Датчик низкого уровня воды (W5000) | 420
S312100011 | Датчик низкого уровня воды WL-100 (W3000, WPlus, STSG 13~30, STSG 47, TGB 30, KSG HiFin, KSG, STSO, Turbo, Turbo HiFin, KSO, KRM) | 650
S312100012 | Датчик низкого уровня воды WL-200 (KRP 20/50, KF/KRH) | 560
S319100026 | Датчик низкого уровня воды WL-200 (KRP 20/50, KF/KRH) | 560
S312100017 | Датчик низкого уровня воды WL-250 (TA) | 1120
S311400021 | Датчик перегрева биметаллический (STSG 47) | 610
S311400005 | Датчик перегрева теплоносителя (KSG HiFin 200, KSG 200~400) | 2070
S311400018 | Датчик перегрева теплоносителя 100 °C (WA.1, WA.2, WA.3, WA S, WA C, WA CH, TA) | 860
S311400009 | Датчик перегрева теплоносителя 105 °C (W5000, WPlus) | 630
S311400017 | Датчик перегрева теплоносителя 85 °C (KRP 20/50) | 500
TP.11.1370283 | Датчик перегрева теплоносителя 95 °C (WA E) | 340
S311400013 | Датчик перегрева теплоностеля 105 °C (W5000, WPlus) | 630
S314100013 | Датчик пламени CDS-010 (STSO 25/30, Turbo 21/30, Turbo HiFin 25/30, KSO 50~150, KRM 70, KRH, KF) | 1720
S314100004 | Датчик пламени CDS-010 (STSO 25/30, Turbo 21/30, Turbo HiFin 25/30, KSO 50~150, KRM 70, KRH, KF) | 1720
S314100012 | Датчик пламени CDS-2025 (STSO 13~21, Turbo 13/17, KRM 30) | 2510
S314100001 | Датчик пламени CDS-2025 (STSO 13~21, Turbo 13/17, KRM 30) | 2510
S314100014 | Датчик пламени CDS-2035 (Turbo HiFin 13~21) | 1850
S314200004 | Датчик пламени IRD1020 (KSG HiFin 200. KSG 200~400) | 21350
S314200007 | Датчик пламени RS-100 (WA.1, WA.2, WA.3, WA S, WA C, WA CH, TA, W5000, W3000, WPlus, STSG 47) | 810
S314200008 | Датчик пламени RS-200 (STSG 25/30, TGB 30, TGB HiFin 21~30, KSG HiFin 50~150, KSG 50~150, KRP 20/50) | 750
S314100006 | Датчик пламени TB 300/400 (KSO 200~400) | 3050
S314100010 | Датчик пламени TGB-13/17 (STSG 13~21, TGB HiFin 15/17) | 1210
S315100001 | Датчик сейсмической активности KSS-201 (TA) | 1230
S325100008 | Датчик температуры Ø75*75 150 °C (KSG HiFin 200, KSG 200~400) | 2750
S311200031 | Датчик температуры SD-750H (STSG 47) | 930
TP.11.1410112 | Датчик температуры ГВС (WA E) | 510
S311200048 | Датчик температуры ГВС вход HB-220-1 (WA.1, WA.2, WA.3, WA S, WA C) | 930
S311200010 | Датчик температуры ГВС вход HB-620 (TA, W5000) | 890
S311200012 | Датчик температуры ГВС выход GB-620 (W5000) | 890
S311200015 | Датчик температуры ГВС выход GB-6201 (TA) | 910
S311300012 | Датчик температуры ГВС выход GB-660 (WA.1, WA.2, WA.3, WA S, WA C) | 930
S311400002 | Датчик температуры горелки PM-2 (KRP 20 old) | 650
TP.11.1410059 | Датчик температуры теплоносителя (WA E) | 680
S311100004 | Датчик температуры теплоносителя 3.56DT-500C (KSG HiFin 100/150, KSO 200~400, KRM 70) | 1020
S311100003 | Датчик температуры теплоносителя EH-100 | 880
S311200050 | Датчик температуры теплоносителя GB-610N (WA.2, WA.3) | 1000
S311200007 | Датчик температуры теплоносителя GW-400 (WPlus) | 950
S311200019 | Датчик температуры теплоносителя GW-400 (WPlus) | 950
S311100015 | Датчик температуры теплоносителя HOS-200 (KF/KRH) | 1210
S311100013 | Датчик температуры теплоносителя M-100 (KSO 200~400) | 1090
S311100011 | Датчик температуры теплоносителя OS-200 (KSG HiFin 50/70, KSG 50~150, KSO 50~150, KRM 30) | 1120
S311100016 | Датчик температуры теплоносителя OS-300 (TGB 30, Turbo, Turbo HiFin) | 980
S311200021 | Датчик температуры теплоносителя SD-500 (STSG, STSO) | 1330
S311200038 | Датчик температуры теплоносителя SD-500 (STSG, STSO) | 1330
S311200009 | Датчик температуры теплоносителя вход HB-610 (W5000) | 890
S311300016 | Датчик температуры теплоносителя вход HB-880 (TA) | 1000
S311200011 | Датчик температуры теплоносителя выход GB-610 (WA.1, WA.2, WA.3, WA S, WA C, WA CH, TA, W5000) | 1820
TP.11.1410087 | Датчик утечки газа (WA E) | 2090
H260540011 | Дверца горелки (KRM 30) | 1030
H260630001 | Дверца загрузки топлива (KRM 30) | 3010
H260410001 | Дверца зольного ящика (KRM 30) | 1430
H260410002 | Дверца зольного ящика (KRM 70) | 1990
H250180028 | Дверца камеры сгорания (KRP 20/50) | 13520
H250180029 | Дверца очистки турбулизаторов (KRP 20) | 6450
H250180030 | Дверца очистки турбулизаторов (KRP 50) | 9220
H250180019 | Дверца очистки турбулизаторов (KRP 50) | 7100
TP.11.1410131 | Двигатель трехходового клапана (WA E) | 1440
TP.11.1410070 | Диафрагма (WA E) | 280
S112100027 | Дисплей управления | 5180
A91E100017 | Дымоход FF Φ100 800mm | 5530
A91E100023 | Дымоход FF Φ125 800mm | 5840
E41E130002 | Дымоход алюминиевый 125 мм | 2790
E41E130001 | Дымоход алюминиевый 80 мм | 1650
H850070004 | Заглушка трубы КО 25A (TGB HiFin, Turbo, Turbo HiFin) | 280
S455100111 | Зажим манометра (WA CH) | 360
S455100067 | Зажим манометра (WA CH) | 360
S455100083 | Зажим соед. трубки выхода расширительного бака (TA) | 340
S455100001 | Зажим соед. трубки выхода расширительного бака и циркуляционного насоса (TA) | 360
S455100063 | Зажим соед. трубки КО и выхода циркуляционного насоса (WA.1, WA.2, WA.3, WA S, WA C, TA) | 340
S792000018 | Зажим трубки возврата теплообменника | 340
S455100027 | Зажим трубки выхода ГВС/КО (TA) | 420
S455100010 | Зажим трубки для слива на клапане безопасности 0.7Φ (TA) | 350
S455100082 | Зажим трубки манометра (TA) | 340
S792000020 | Зажим трубки подачи | 360
S455100064 | Зажим трубки теплообменника (WA.1, WA.2, WA.3, WA S, WA C, WA CH, TA) | 320
S455100028 | Зажим трубы ГВС | 350
S455100039 | Зажим фиксирующий (KRP 20/50) | 420
S792000024 | Зажим шланга | 340
H300010006 | Заслонка воздушная (KSG HiFin 100/150) | 6400
H300010001 | Заслонка воздушная (KSG HiFin 50/70) | 5250
H870030020 | Заслонка воздушная (KSO 50~150) | 1780
S322100005 | Заслонка воздушная (STSG 25/30, TGB HiFin 21~30) | 1370
H130020002 | Заслонка воздушная (Turbo 21/30, Turbo HiFin 25/30) | 1440
S322100009 | Заслонка воздушная электрическая DA-010 (KSG HiFin 200, KSG 200, KSO 200, KRH) | 4470
S322100010 | Заслонка воздушная электрическая DA-020 (KRM 30/70) | 5860
S562100127 | Изоляция горелки (STSG 47) | 2980
S261110009 | Кабель силовой (WA.1, WA.2, WA.3, WA S, WA C, WA CH) | 1230
H250890130 | Камера воздуха (KRP-20 old) | 6910
H120240736 | Камера сгорания в сборе (WA C 13) | 20480
H120240737 | Камера сгорания в сборе (WA C 15/18, WA Tatatrstan2019 13/16) | 23000
H120240738 | Камера сгорания в сборе (WA C 24, WA C 24H) | 25200
H120240739 | Камера сгорания в сборе (WA C 30/35, WA C 35H) | 25830
H120240600 | Камера сгорания в сборе (WA.1 13/16) | 20480
H120240601 | Камера сгорания в сборе (WA.1 20) | 23000
H120240623 | Камера сгорания в сборе (WA.1 25) | 24560
H120240624 | Камера сгорания в сборе (WA.1 30) | 25830
H120240732 | Камера сгорания в сборе (WA.2 13/16, WA.3 13, WA S 13/16, WA.3 16 Tatarstan2020) | 20290
H120240733 | Камера сгорания в сборе (WA.2 20, WA.3 15/18, WA S 15~20) | 20600
H120240734 | Камера сгорания в сборе (WA.2 25, WA.3 24, WA S 24/25) | 21110
H120240735 | Камера сгорания в сборе (WA.2 30, WA.3 30/35, WA S 30/35) | 24060
H120240360 | Камера сгорания в сборе прир. газ (TA 13/16 с пласт. т/о ГВС) | 20480
H120240470 | Камера сгорания в сборе прир. газ (TA 13/16) | 20480
H120240361 | Камера сгорания в сборе прир. газ (TA 20 с пласт. т/о ГВС) | 23000
H120240471 | Камера сгорания в сборе прир. газ (TA 20) | 23000
H120240362 | Камера сгорания в сборе прир. газ (TA 25 с пласт. т/о ГВС) | 25200
H120240472 | Камера сгорания в сборе прир. газ (TA 25) | 25200
H120240363 | Камера сгорания в сборе прир. газ (TA 30 с пласт. т/о ГВС) | 25200
H120240473 | Камера сгорания в сборе прир. газ (TA 30) | 25200
H120240366 | Камера сгорания в сборе сжиж. газ (TA 13/16 с пласт. т/о ГВС) | 20480
H120240474 | Камера сгорания в сборе сжиж. газ (TA 13/16) | 20480
H120240367 | Камера сгорания в сборе сжиж. газ (TA 20 с пласт. т/о ГВС) | 23000
H120240475 | Камера сгорания в сборе сжиж. газ (TA 20) | 23000
H120240368 | Камера сгорания в сборе сжиж. газ (TA 25 с пласт. т/о ГВС) | 25200
H120240476 | Камера сгорания в сборе сжиж. газ (TA 25) | 25200
H120240369 | Камера сгорания в сборе сжиж. газ (TA 30 с пласт. т/о ГВС) | 25200
H120240477 | Камера сгорания в сборе сжиж. газ (TA 30) | 25200
S159100002 | Катушка э/м клапана топливного насоса BFP-41/52K (KSO 50~200) | 4110
S171100022 | Клапан газовый EBR2008N Ø15 (WA Tatarstan) | 8840
S171100020 | Клапан газовый EBR2008N Ø20 (WA.1, WA.2, WA.3, WA S, WA C, WA CH) | 6430
TP.11.1370146 | Клапан газовый EBR2008N010102 Ø20 (WA E) | 5800
S171100008 | Клапан газовый KSV-15 220V (STSG, TGB 30, WPlus) | 10400
S172100005 | Клапан газовый MB-415 (KSG 300/400) | 304570
S172100009 | Клапан газовый MB-415 (KSG 300/400) | 304570
S171100009 | Клапан газовый TK-23 (TA) | 9980
H160430003 | Клапан газовый TK-23 (TA) | 9980
S171100005 | Клапан газовый UP-33 (TA 25/30, W5000) | 9980
H160430001 | Клапан газовый UP-33 (TA 25/30, W5000) | 9980
S171100002 | Клапан газовый VK-4105C (STSG, TGB HiFin) | 7940
S171100001 | Клапан газовый VK-8105C (World 3000) | 5630
S172100003 | Клапан газовый VR-420AB (KSG 100/150) | 53840
S172100004 | Клапан газовый VR-425AB (KSG HiFin 200, KSG 200) | 60230
S172110001 | Клапан газовый VR-4605CB (KSG HiFin 50/70, KSG 50/70) | 18200
TP.11.1370015 | Клапан предохранительный (WA E) | 1090
S323100049 | Клапан предохранительный 1/2 (KRP 20/50) | 2580
S323100014 | Клапан предохранительный 2,5 кг/см² (TA, W5000) | 3230
S323100124 | Клапан предохранительный 2,5 кг/см² (WA.1, WA.2, WA.3, WA S, WA C, WA CH) | 1040
S323100114 | Клапан температуры предохранительный ручной (KRP 20/50) | 22680
S323100064 | Клапан трехходовой (TA) | 4220
S323100039 | Клапан трехходовой (W5000, WPlus) | 3410
S323100006 | Клапан трехходовой KTL-300 (W3000) | 2980
S489100235 | Колесо (передвижения) | 16930
S471100003 | Колесо рабочее вентилятора (STSG 25/30, TGB HiFin 21~30, Turbo 21/30, Turbo HiFin 25/30) | 2280
S474100003 | Колесо рабочее вентилятора (STSG 25/30, TGB HiFin 21~30, Turbo 21/30, Turbo HiFin 25/30, KRH) | 2280
S471100018 | Колесо рабочее вентилятора (TGB HiFin 15/17) | 2790
S472100003 | Колесо рабочее вентилятора Ø120*50T (KSG HiFin 70, KSG 70, KSO 70, KRM 70) | 2760
S472100004 | Колесо рабочее вентилятора Ø140*60T TB-100/150K (KSG HiFin 100/150, KSG 100/150, KSO 100/150) | 2560
S472100010 | Колесо рабочее вентилятора Ø185*65T TB-200K (KSG HiFin 200, KSG 200, KSO 200) | 2730
S472100006 | Колесо рабочее вентилятора Ø215*59T TB-300/400K (KSG 300/400, KSO 300/400) | 7930
S472100002 | Колесо рабочее вентилятора TB-50K (KSG HiFin 50, KSG 50, KSO 50) | 2760
S471100008 | Колесо рабочее вентилятора большое (Turbo 13/17, Turbo HiFin 13~21, KRM 30) | 1320
S471100007 | Колесо рабочее вентилятора малое (Turbo 13/17, Turbo HiFin 13~21) | 2240
H120150067 | Коллектор дымовых газов (TA 13/16) | 750
H120150054 | Коллектор дымовых газов (TA 13/16) | 750
H120150068 | Коллектор дымовых газов (TA 20) | 810
H120150057 | Коллектор дымовых газов (TA 20) | 810
S444100008 | Коллектор с форсунками в сборе (KSG 300/400) | 17290
H120120011 | Коллектор с форсунками прир. газ NG (WA.1 13/16, WA.2 13/16, WA.3 15/18, WA S 13/15/16/18, WA C 15/18, TA 13/16) | 1760
H120120013 | Коллектор с форсунками прир. газ NG (WA.1 20, WA.2 20, WA.3 24, WA S 20/24, WA C 24, WA C 24H, TA 20) | 1930
H120120015 | Коллектор с форсунками прир. газ NG (WA.1 25, WA.2 25, WA.3 30, WA S 25/30, WA C 30, TA 25) | 2160
H120120017 | Коллектор с форсунками прир. газ NG (WA.1 30, WA.2 30, WA.3 35, WA S 30/35, WA C 35, WA C 35H, TA 30) | 2160
H120120008 | Коллектор с форсунками сжиж. газ LPG (WA.1 10, TA 10) | 1760
H120120012 | Коллектор с форсунками сжиж. газ LPG (WA.1 13/16, WA.2 13/16, WA.3 15/18, WA S.2 13/16, WA S.3 15/18, WA C 15/18, TA 16) | 1760
H120120014 | Коллектор с форсунками сжиж. газ LPG (WA.1 20, WA.2 20, WA.3 24, WA S.2 20, WA S.3 24, WA C 24, WA C 24H, TA 20) | 1930
H120120016 | Коллектор с форсунками сжиж. газ LPG (WA.1 25, WA.2 25, WA.3 30, WA S.2 25, WA S.3 30, WA C 30, TA 25) | 2160
H120120018 | Коллектор с форсунками сжиж. газ LPG (WA.1 30, WA.2 30, WA.3 35, WA S.2 30, WA S.3 35, WA C 35, WA C 35H, TA 30) | 2160
H120120010 | Коллектор с форсунками сжиж. газ LPG (WA.3 13, WA S.3 13, WA C 13, TA 13) | 1760
S262500006 | Колодка клеммная 30A*6P (KSO 300/400) | 1120
S489100004 | Колосник (KRM 30) | 6380
S489100005 | Колосник (KRM 70) | 19650
H250890451 | Колосник горелки (KRP 20 old) | 9250
H250890120 | Колосник горелки (KRP 20 old) | 9250
S489100303 | Колосник горелки GC250 (KRP 20) | 10250
S489100375 | Колосник горелки GC250 (KRP 20) | 10250
S489100302 | Колосник горелки GC250 (KRP 50) | 14230
S489100376 | Колосник горелки GC250 (KRP 50) | 14230
S489100287 | Колпачок форсунки нижний (Turbo HiFin 13~21) | 770
S564100092 | Кольцо горелки термостойкое (KRP 20) | 4530
S566100008 | Кольцо горелки термостойкое (KRP 20) | 4530
S566100009 | Кольцо горелки термостойкое (KRP 50) | 5000
S564100102 | Кольцо горелки термостойкое (KRP 50) | 5000
S552100044 | Кольцо уплотнительное адаптера дымохода (TA) | 460
S551100001 | Кольцо уплотнительное датчика давления (WA.2, WA.3, WA S, WA C, WA CH) | 250
S551100101 | Кольцо уплотнительное крана подпитки (WA.2, WA.3, WA S, WA C) | 350
S551100002 | Кольцо уплотнительное расширительного бака (WA.2, WA.3, WA S, WA C, WA CH) | 250
S792000019 | Кольцо уплотнительное трубки подачи | 340
S551100004 | Кольцо уплотнительное трубы возврата контура отопления (WA.2, WA.3, WA S, WA C, WA CH) | 280
H250900067 | Комплект дымохода горелки (KRP 20) | 10750
H250900068 | Комплект дымохода горелки (KRP 50) | 11980
H870030024 | Корпус вентилятора (KSG HiFin 100/150, KSG 100/150, KSO 100/150) | 2580
H870030012 | Корпус вентилятора (KSG HiFin 50/70, KSG 50/70, KSO 50/70) | 1710
H130180001 | Корпус вентилятора (TGB HiFin 21~30, Turbo 21/30, Turbo HiFin 25/30) | 2800
H130170001 | Корпус вентилятора (Turbo 13/17, Turbo HiFin 13~21) | 1710
S341100015 | Корпус горелки (KSG 300/400, KSO 300/400) | 31240
H870030016 | Корпус горелки (KSG HiFin 50/70, KSG 50/70, KSO 50/70) | 2020
H870040003 | Корпус горелки (STSG 13~21, KRM 30) | 1160
H870040001 | Корпус горелки (STSG 13~21, KRM 30) | 960
H870030005 | Корпус датчика пламени (KSO 50/70) | 890
H110330015 | Корпус котла (Turbo 21/30) | 12610
H110330178 | Корпус котла (Turbo HiFin 13/17) | 16980
H110330179 | Корпус котла (Turbo HiFin 21~30) | 17930
H110240312 | Корпус котла в сборе (STSG 13~21, STSO 13~21) | 3200
H110330039 | Корпус котла в сборе (Turbo) | 8450
H280220026 | Корпус теплообменника KS/R/-50/NSL (KSG HiFin 50, KSG 50, KSO 50) | 4060
H280220027 | Корпус теплообменника KS/R/-70/NSL (KSG HiFin 70, KSG 70, KSO 70) | 4060
S323100070 | Кран шаровой 1/4" длинный шток (WPlus) | 2270
S323110024 | Кран шаровой 1/4" длинный шток (WPlus) | 2270
S323100001 | Кран шаровой 1/4" короткий шток (TA, WPlus) | 1890
S323110023 | Кран шаровой 1/4" короткий шток (TA, WPlus) | 1890
S323100097 | Кран шаровой 3/8" (KSG 300/400) | 1510
S489100275 | Кронштейн R-type (KRP 20/50) | 500
H140280011 | Кронштейн бака расширительного (TA) | 210
H310240001 | Кронштейн блока управления (KSO 200) | 630
H140140002 | Кронштейн вентилятора (WA.1, WA.2, WA.3, WA S, WA C) | 340
H140240001 | Кронштейн датчика пламени мет. (WA.1, WA.2, WA.3, WA S, WA C, WA CH, TA) | 350
H850130001 | Кронштейн датчика пламени пласт. (WA.1, WA.2, WA.3, WA S, WA C, WA CH, TA, KRP 20/50) | 280
H140160019 | Кронштейн манометра (TA) | 460
H280010001 | Кронштейн окна смотрового (KSG, KSG HiFin, KSO) | 440
S482100009 | Кронштейн реле циркуляционного насоса TB-50/150K (KSO 50~150) | 420
H140020001 | Кронштейн смотрового окна (WA.1, WA.2, WA.3, WA S, WA C, WA CH, TA) | 320
H140040003 | Кронштейн теплоизолятора верхний (TA) | 550
H140040004 | Кронштейн теплоизолятора нижний (TA) | 280
S482100008 | Кронштейн топливного насоса (KSO 50~100) | 420
H140180007 | Кронштейн топливного насоса (Turbo 13/17, Turbo HiFin 13~21) | 340
H140200005 | Кронштейн трансформатора розжига (Turbo 21/30, Turbo HiFin 25/30) | 390
S482100010 | Кронштейн трансформатора розжига TB-50/150K (KSO 50~200) | 630
H310200004 | Кронштейн трансформатора розжига TGB-50-200K (KSG HiFin 50~200, KSG 50~200) | 700
H140190003 | Кронштейн электрода розжига (WA.1, WA.2, WA.3, WA S, WA C, WA CH, TA) | 390
H130060005 | Крышка горелки верхняя часть (Turbo 13/17, Turbo HiFin 13~21) | 2980
H130070001 | Крышка горелки нижняя часть (Turbo 13/17, Turbo HiFin 13~21) | 2750
H130130001 | Крышка датчика пламени (Turbo 21/30, Turbo HiFin 25/30) | 2550
H280510003 | Крышка декоративная (KSG HiFin 50/70, KSG 50/70, KSO 50/70) | 2570
S341100044 | Крышка заслонки воздуха (KSG 300/400, KSO 300/400) | 17420
H280520013 | Крышка проводов декоративная (KSG HiFin 50, KSG 50, KSO 50) | 600
H280520016 | Крышка проводов декоративная (KSG HiFin 70, KSG 70, KSO 70) | 670
H260690007 | Крышка шумоглушителя 200MM (KRM 30) | 3040
H260690001 | Крышка шумоглушителя 200MM (KRM 30) | 3040
H260690002 | Крышка шумоглушителя 270MM (KRM 70) | 3600
H850050012 | Крышка электродвигателя (Turbo 13/17 , Turbo HiFin 13~21) | 700
H130050001 | Крышка электродвигателя (Turbo 21/30, Turbo HiFin 25/30) | 1300
H280020026 | Крышка-адаптер дымохода (KSG 100, KSG HiFin 100, KSO 100) | 2890
H280020001 | Крышка-адаптер дымохода (KSG 100, KSG HiFin 100, KSO 100) | 2890
H280020032 | Крышка-адаптер дымохода (KSG 150/200, KSG HiFin 150/200, KSO 150/200) | 3280
H280020003 | Крышка-адаптер дымохода (KSG 150/200, KSG HiFin 150/200, KSO 150/200) | 3280
H280020033 | Крышка-адаптер дымохода (KSG 50/70, KSG HiFin 50/70, KSO 50/70) | 2590
H280020007 | Крышка-адаптер дымохода (KSG 50/70, KSG HiFin 50/70, KSO 50/70) | 2590
H160220005 | Крышка-адаптер дымохода (STSG, STSO) | 770
H160220001 | Крышка-адаптер дымохода (TGB HiFin 15/17, Turbo HiFin 13~21) | 1650
H160220008 | Крышка-адаптер дымохода (TGB HiFin 21~30, Turbo, Turbo HiFin 25/30) | 1220
S325100025 | Манометр 4 кг/см² (WA.1, TA) | 2840
S325100034 | Манометр 4 кг/см² (WA.2, WA.3, WA S, WA C, WA CH) | 2450
S325100009 | Манометр 4 кг/см² зажим (TA с пласт. т/о ГВС, W5000) | 2790
S325100003 | Манометр 4 кг/см² резьба (W3000, WPlus) | 2320
S557100011 | Материал теплоизолирующий керамический 3/4" (KRP 20/50) | 14510
S557100007 | Материал теплоизолирующий керамический 5/8" (KRP 20) | 12100
H300320001 | Муфта соединительная топливного насоса (KSO 300/400) | 2200
H190990001 | Муфта соединительная топливного насоса (KSO 300/400) | 2200
H300320002 | Муфта соединительная топливного насоса (KSO 300/400) | 2200
H850150015 | Муфта соединительная топливного насоса (Turbo-21/30, Turbo Hi Fin-25/30, KSO-50~150) | 650
H190980001 | Муфта соединительная топливного насоса (Turbo-21/30, Turbo Hi Fin-25/30, KSO-50~150) | 650
S549300222 | Муфта соединительная топливного насоса (Turbo-21/30, Turbo Hi Fin-25/30, KSO-50~150) | 650
S521100003 | Муфта соединительная топливного шланга 1/2×1/4 (Turbo, Turbo HiFin) | 1370
S253200005 | Нагреватель (KRP 20) | 5760
S253200006 | Нагреватель 300W-240V-1100 (KRP 20/50) | 9290
S253200007 | Нагреватель 300W-240V-1100 (KRP 20/50) | 9290
S141210001 | Насос топливный плунжерный 10K 0.5G (Turbo 17, KRM 30) | 12250
S141200001 | Насос топливный плунжерный 10K 0.5G (Turbo 17, KRM 30) | 12250
S141300001 | Насос топливный плунжерный 10K 1.0G (KRH) | 12250
S141110005 | Насос топливный плунжерный 8.5K 0.5G (Turbo 13, Turbo HiFin 13~21) | 12250
S151100004 | Насос топливный шестеренчатый A2L75C (KSO 300/400) | 28350
S151100007 | Насос топливный шестеренчатый BFP 21 R5 (KSO 200) | 14800
S151100002 | Насос топливный шестеренчатый BFP 41K (KSO 200) | 13690
S151100001 | Насос топливный шестеренчатый BFP-21R3 (STSO 25/30, Turbo 21/30, Turbo HiFin 25/30) | 13620
S151100003 | Насос топливный шестеренчатый BFP-52K R5 (KSO 50~150, KRM 70) | 15590
S134100030 | Насос циркуляционный (WA C, WA CH) | 18830
TP.11.1410064 | Насос циркуляционный GPD15-6S Z107 (WA E) | 10160
S134100031 | Насос циркуляционный GPD15-7S-Z107 (WA 13~30) | 9980
S135100025 | Насос циркуляционный GPD15-7S-Z107 (WA.1, WA.2, WA.3, WA S) | 9980
E31E100005 | Насос циркуляционный KP-071-P | 10470
E31E100006 | Насос циркуляционный KP-171-P | 18860
E31E100007 | Насос циркуляционный KP-261-P | 21110
E31E100008 | Насос циркуляционный KP-351-P | 20130
S132100041 | Насос циркуляционный KPM-100-HC (TA, W5000) | 11690
S131100007 | Насос циркуляционный KPM-101-C (W3000, WPlus) | 11770
S132100022 | Насос циркуляционный KPM-101C-1 (W3000 13~30, WPlus 13~30) | 11770
S132100050 | Насос циркуляционный KPM-101-HC (TA с пласт. т/о ГВС) | 11690
E31E100013 | Насос циркуляционный PH-251-E (KSO 300/400) | 40910
S134100028 | Насос циркуляционный UPS 15-60 (NH) | 9980
S514100005 | Ниппель топливного шланга 1/2"×1/4" (Turbo, Turbo HiFin 13~30, KSO 300/400) | 790
S514100035 | Ниппель трубки Вентури (STSG 25/30, TGB HiFin 21~30, KSG HiFin 50~200, KSG 50~200) | 580
H870060051 | Окно смотровое (KRP 20/50) | 340
H280010003 | Окно смотровое (KSG, KSO) | 670
S543100014 | Окно смотровое (KSO 300) | 890
S543100019 | Окно смотровое (KSO 400) | 890
S549200002 | Окно смотровое (STSG 47) | 280
S549300278 | Окно смотровое (TGB HiFin) | 280
H850070006 | Окно смотровое (TGB HiFin) | 280
S549200003 | Окно смотровое (WA.1, WA.2, WA.3, WA S, WA C, WA CH, TA) | 320
H260220006 | Основание котла (KRM 30) | 5220
H260220002 | Основание котла (KRM 70) | 7070
H280080036 | Основание котла (KSG HiFin 50/70, KSG 50/70, KSO 50/70) | 3950
S322100013 | Отражатель (TGB HiFin 21~30) | 480
H110240108 | Панели корпуса боковые (STSO 25/30, STSG 25/30) | 3240
H110330062 | Панели корпуса боковые (Turbo HiFin 13~21) | 3100
H110240281 | Панели корпуса боковые (Turbo HiFin 25/30) | 3540
H260620001 | Панель дверцы загрузки топлива (KRM 30) | 2760
H260560001 | Панель задняя (KRM 70) | 5220
H260340011 | Панель корпуса верхняя (KRM 30) | 2420
H260340002 | Панель корпуса верхняя (KRM 70) | 3410
H280150067 | Панель корпуса верхняя (KSG HiFin 50/70, KSG 50/70, KSO 50/70) | 2760
H110180158 | Панель корпуса верхняя (TGB HiFin 15/17, Turbo HiFin 13~21) | 1200
H110130099 | Панель корпуса передняя (TA 13~20) | 3410
H110130088 | Панель корпуса передняя (TA 13~20) | 3410
H110130100 | Панель корпуса передняя (TA 25/30) | 3410
H110070328 | Панель корпуса передняя (TA 25/30) | 3410
H110070158 | Панель корпуса передняя (TGB HiFin 15/17, Turbo HiFin 13~21) | 1480
H110070233 | Панель корпуса передняя (Turbo HiFin 21~30) | 2100
H110070235 | Панель корпуса передняя (Turbo, Turbo HiFin 25/30) | 2100
H110130144 | Панель корпуса передняя (WA S, WA C) | 2790
H110070421 | Панель корпуса передняя (WA.1) | 2790
H110130141 | Панель корпуса передняя (WA.2, WA.3) | 2790
H250550033 | Панель корпуса передняя нижняя (KRP 20) | 18550
H260540012 | Панель корпуса передняя правая (KRM 30) | 2790
H260550004 | Панель левая (KRM 30) | 3850
H260550001 | Панель левая (KRM 70) | 5160
H260540005 | Панель правая (KRM 30) | 3140
TP.11.1410084 | Панель управления HMJD-C268K-GDLM (WA E) | 4290
S121110048 | Панель управления P-100R (WA S, WA C, WA CH) | 4130
S411100138 | Патрубок (STSG 47) | 2850
H150510001 | Патрубок входа теплоносителя (TA) | 1020
H150510010 | Патрубок выхода теплоносителя (TA) | 1370
H870060010 | Патрубок дымохода (KRP 20/50) | 420
H160060032 | Патрубок дымохода (STSG 13~21, STSO 13~21) | 1110
H160060036 | Патрубок дымохода (STSG 25/30, STSO 25/30) | 1110
H250550034 | Передняя панель (нижняя) (KRP 50) | 21170
S264100007 | Переключатель VV15F08C (KRM 30/70) | 420
A911100005 | Переходник дымохода Ø75/80 300 мм | 2070
S900180103 | Плата вентилятора (TA) | 2800
S269100063 | Плата вентилятора (TA) | 2800
H250180017 | Плита огнеупорная камеры сгорания (KRP 20) | 9980
S489100163 | Подшипник UCF205 (KRP 20/50) | 3050
S489100270 | Подшипник UCFL-204 (KRP 20/50) | 2580
S264100002 | Прессостат (KSG HiFin 200, KSG 50~200) | 2980
S264100064 | Прессостат (KSG HiFin 50~200, KSG 50~200) | 2980
S264100105 | Прессостат (STSG 47) | 1540
S264100001 | Прессостат (STSG, TGB 30, TGB HiFin) | 2980
TP.11.1410022 | Прессостат JH-FY02A (WA E) | 1470
S323100089 | Привод спринклера | 4200
S529100002 | Пробка теплообменника 15А (KSO 200) | 340
H330010002 | Провода соединительные (KSG HiFin 200, KSG 200) | 2160
S274100120 | Провода соединительные 10Р (TA) | 1040
S274400058 | Провода соединительные 12P (WA.1) | 1550
S274100121 | Провода соединительные 12Р (TA) | 1040
S274400088 | Провода соединительные 16P (STSG 47) | 2720
S274400057 | Провода соединительные 16P (WA.1) | 1550
S274400084 | Провода соединительные 16Р (WA.2, WA.3, WA S, WA C, WA CH) | 2480
S274400090 | Провода соединительные 20P (STSG 47) | 2130
S274400086 | Провода соединительные 20Р (WA S, WA C) | 2440
S274400085 | Провода соединительные 20Р (WA.2, WA.3) | 2440
S274400087 | Провода соединительные 3P (STSG 47) | 580
S274400089 | Провода соединительные 8P (STSG 47) | 1030
S274400056 | Провода соединительные 8P (WA.1) | 930
S274100119 | Провода соединительные 8Р (TA) | 1040
S274400083 | Провода соединительные 8Р (WA.2, WA.3, WA S, WA C, WA CH) | 980
S275100005 | Провода соединительные блока управления CTC-2201L (KSO 300/400) | 3100
S272100001 | Провода соединительные блока управления CTC-3202 (KRM 30) | 2180
S272100002 | Провода соединительные блока управления CTC-3202 (KRM 70) | 2320
S271200033 | Провода соединительные блока управления CTC-3500N (KRH) | 2580
S272100015 | Провода соединительные блока управления CTC-3550 (KF) | 2590
S271100001 | Провода соединительные блока управления CTX-1200S (STSO, Turbo, Turbo HiFin 25/30) | 2510
S271200001 | Провода соединительные блока управления CTX-1500MV (KSO 50~150) | 2750
S271300010 | Провода соединительные блока управления CTX-4000MVG (KSO 100/150) | 3980
S271200032 | Провода соединительные блока управления CTX-4000MVG (KSO 50/70) | 3050
S275100004 | Провода соединительные блока управления CTС-2201MV (KSO 200) | 2720
S274300005 | Провода соединительные блока управления GTX-1550 (KSG 100/150) | 2740
S274300004 | Провода соединительные блока управления GTX-1550 (KSG 50/70) | 2600
S274300006 | Провода соединительные блока управления GTX-1550L (STSG, TGB 30) | 1170
S271200036 | Провода соединительные блока управления GTX-4000MVR (KSG HiFin 100/150, KSG 100/150) | 4340
S271200035 | Провода соединительные блока управления GTX-4000MVR (KSG HiFin 50/70, KSG 50/70) | 3260
S271300036 | Провода соединительные в сборе 14P (TGB HiFin) | 1640
S271300037 | Провода соединительные в сборе 16P (TGB HiFin) | 1960
TP.11.1410114 | Провода соединительные вентилятора (WA E) | 700
TP.11.1410080 | Провода соединительные датчика давления (WA E) | 250
TP.11.1410079 | Провода соединительные датчика протока (WA E) | 320
TP.11.1410073 | Провода соединительные заземления (WA E) | 350
TP.11.1410083 | Провода соединительные запорной катушки газового клапана (WA E) | 440
TP.11.1410081 | Провода соединительные кабеля питания (WA E) | 250
TP.11.1410072 | Провода соединительные модулирующей катушки газового клапана (WA E) | 860
TP.11.1410078 | Провода соединительные насоса циркуляционного (WA E) | 950
TP.11.1410082 | Провода соединительные панели управления (WA E) | 320
TP.11.1410077 | Провода соединительные прессостата (WA E) | 840
TP.11.1410075 | Провода соединительные электрода ионизации (WA E) | 250
TP.11.1410074 | Провода соединительные электродов розжига (WA E) | 250
S552200085 | Прокладка (WA.1, WA.2, WA.3, WA S, WA C) | 280
S554100035 | Прокладка 3T*112*50 (KSG 300/400, KSO 300/400) | 1550
S552200003 | Прокладка P8A | 280
S554100004 | Прокладка адапетра дымохода (STSG, TGB HiFin 15/17, STSO, Turbo HiFin 13~21) | 650
S554100037 | Прокладка адаптера дымохода (TGB 30, TGB HiFin 21~30, Turbo, Turbo HiFin 25/30) | 1120
S554100056 | Прокладка бункера 198*148 (KRP 20/50) | 1550
S554100010 | Прокладка горелки (KSG 300/400, KSO 300/400) | 1190
S554100009 | Прокладка горелки (KSG HiFin 100~200, KSG 100~200, KSO 100~200) | 1230
S554100008 | Прокладка горелки (KSG HiFin 50/70, KSG 50/70, KSO 50/70, KRM 70) | 810
S554100001 | Прокладка горелки (STSG 13/17, Turbo 13/17, STSO 13/17, KRM 30) | 600
S554100002 | Прокладка горелки (STSG 21, TGB HiFin 15/17, Turbo HiFin 13~21, STSO 21) | 530
S554100003 | Прокладка горелки (STSG 25/30, TGB 30, TGB HiFin 21~30, STSO 25/30, Turbo 21/30, Turbo HiFin 25/30) | 600
S554100082 | Прокладка горелки 5T*237*206 (KRP 20) | 2070
S554100099 | Прокладка горелки 5T*243.5*233 (KRP 50) | 2990
S552100074 | Прокладка патрубка дымохода 3T (KRP 20/50) | 590
S552100102 | Прокладка уплотнительная (STSG 47) | 1760
S552100123 | Прокладка уплотнительная (STSG 47) | 4290
S552100070 | Прокладка уплотнительная (STSG 47) | 350
S551100053 | Прокладка уплотнительная (WA CH) | 320
TP.11.1400083 | Прокладка уплотнительная (WA E) | 280
TP.11.1410135 | Прокладка уплотнительная (WA E) | 140
TP.11.1410136 | Прокладка уплотнительная (WA E) | 210
S552100067 | Прокладка уплотнительная 3T*303Φ (STSG 25/30) | 1500
S552200035 | Прокладка уплотнительная P28_P16 (TA) | 280
S551100015 | Прокладка уплотнительная адаптера форсунок (TA) | 390
S554100013 | Прокладка уплотнительная вентилятора (KRM 30) | 560
S554100065 | Прокладка уплотнительная вентилятора 5T (KRP 20/50) | 1010
S552200040 | Прокладка уплотнительная входа газового клапана P26 (TA, W5000) | 340
S552100046 | Прокладка уплотнительная выключателя 65*65 (KRP 20 old) | 860
S552100048 | Прокладка уплотнительная выхода газового клапана TK-23 1.3T*20.4Φ (TA) | 340
S552100029 | Прокладка уплотнительная выхода газового клапана UP-33 1.3T*24.5φ (TA) | 250
S552200034 | Прокладка уплотнительная выходной трубки ГВС P18 (TA) | 280
S556100002 | Прокладка уплотнительная контрольного окна 3T*20*29 (KRP 20/50) | 420
S555100068 | Прокладка уплотнительная манометра (WA.2, WA.3, WA S, WA C, WA CH) | 390
S551100054 | Прокладка уплотнительная патрубка | 700
S551100016 | Прокладка уплотнительная сетевого шнура (WA.1, WA.2, WA.3, WA S, WA C, WA CH, TA) | 340
S552200010 | Прокладка уплотнительная соед. трубки выхода расшир. бака и цирк. насоса U-116 (TA) | 280
S552200067 | Прокладка уплотнительная соед. трубки выхода расширительного бака P15 (TA) | 280
S552200043 | Прокладка уплотнительная трубки 3-ходового клапана P16A (TA) | 280
S551100024 | Прокладка уплотнительная трубки для слива на клапане безопасности (TA) | 360
S552200036 | Прокладка уплотнительная трубки КО/выходной трубки ГВС P14 (WA.1, WA.2, WA.3, WA S, WA C, WA CH, TA) | 390
S552200044 | Прокладка уплотнительная трубки манометра P5 (WA.1, WA.2, WA.3, WA S, WA C, WA CH, TA) | 280
S551100003 | Прокладка уплотнительная трубки подачи газа в горелку 15A (WA.1, WA.2, WA.3, WA S, WA C, WA CH, TA) | 280
S552200066 | Прокладка уплотнительная трубки подпитки КО P6 (TA) | 250
S554200006 | Прокладка уплотнительная электродов розжига 2T*50*16 (WA.1, WA.2, WA.3, WA S, WA C, WA CH, TA) | 360
TP.11.1370270 | Прокладка фланца дымохода (WA E) | 280
S555100021 | Прокладка фланца дымохода (WA.1, WA.2, WA.3, WA S, WA C, WA CH) | 320
H250150042 | Промежуточная изоляция первичной топки (KRP 50) | 9980
S262400004 | Пускатель магнитный насоса циркуляционного CMC-10 4~6A (KSO 300/400) | 4860
S262400003 | Пускатель магнитный электродвигателя CMC-10 2,8~4,2A (KSO 300/400) | 4290
S549100265 | Разъем силовой RL10-1F (STSG 47) | 1090
S549100584 | Разъем силовой RL15-1F (STSG 47) | 1090
H320010131 | Рама для транспортировки (KSG HiFin 50, KSG 50, KSO 50) | 2480
H320010132 | Рама для транспортировки (KSG HiFin 70, KSG 70, KSO 70) | 2590
H300020002 | Регулятор воздушной заслонки (KSO 300/400) | 380
S215100008 | Редуктор E9HK200M (KRP 50, KRP 20/50 old) | 12170
S215100005 | Редуктор S8KA200B (KRP 20) | 10520
S269100001 | Реле датчика уровня теплоносителя (KSG HiFin 200, KSG 200) | 2030
S263100001 | Реле насоса циркуляционного 723*220V (KSG HiFin 50~200, KSG 50~200, KSO 50~200) | 3990
S263100003 | Реле насоса циркуляционного 723*220V (KSG HiFin 50~200, KSG 50~200, KSO 50~200) | 3990
S631100003 | Руководство по эксплуатации Turbo (Turbo, Turbo HiFin) | 340
S489100015 | Ручка-барашек M-10 (KF/KRH) | 420
H130210035 | Сетка горелки K1-19CC-GAP (STSG 47) | 10200
S909100001 | Слюда Ø30 мм (KRP 20/50) | 420
S566100001 | Смесь огнеупорная (KRM 30/70) | 420
S481100014 | Стабилизатор (KSG 300/400) | 3680
H870030026 | Стабилизатор (KSO 100~200) | 600
H870030027 | Стабилизатор (KSO 50/70) | 770
S481100018 | Стабилизатор (STSG 13~21, TGB HiFin 15/17) | 2680
S481100006 | Стабилизатор TB-200K (KSO 200) | 7370
S481100007 | Стабилизатор TB-300/400K (KSO 300/400) | 9850
S642200367 | Стикер контрольного окна (KRP20/50) | 700
S564100122 | Теплоизоляционная панель | 3830
S564100125 | Теплоизоляционная панель (верхняя часть) | 2990
S564100123 | Теплоизоляционная панель (левая часть) | 3360
H120240429 | Теплообменник в сборе (STSG 13/17, STSO 13/17) | 19660
H120240430 | Теплообменник в сборе (STSG 21, STSO 21) | 21170
H120240459 | Теплообменник в сборе (STSG 25/30, STSO 25/30) | 30710
H120240494 | Теплообменник в сборе (Turbo HiFin 13/17) | 14110
H120240523 | Теплообменник в сборе (Turbo HiFin 25/30) | 20320
A11E100062 | Теплообменник в сборе с корпусом (TGB 30, Turbo 30) | 26920
A11E100059 | Теплообменник в сборе с корпусом (Turbo 13) | 22370
A11E100060 | Теплообменник в сборе с корпусом (Turbo 17) | 23800
A11E100061 | Теплообменник в сборе с корпусом (Turbo 21) | 26060
TP.11.1410130 | Теплообменник ГВС (WA E) | 4190
S289900045 | Теплообменник ГВС (WA.1 13/16, WA.2 13/16, WA.3 15, WA S 13/15, WA C 15) | 4080
S792000006 | Теплообменник ГВС (WA.1 13/16, WA.2 13/16, WA.3 15, WA S 13/15, WA C 15) | 4080
S289900046 | Теплообменник ГВС (WA.1 20, WA.2 20, WA.3 18/24, WA S 18~24, WA C 18/24) | 4080
S792000007 | Теплообменник ГВС (WA.1 20, WA.2 20, WA.3 18/24, WA S 18~24, WA C 18/24) | 4080
S289900047 | Теплообменник ГВС (WA.1 25/30, WA.2 25/30, WA.3 35, WA S 25/35, WA C 35) | 5490
S289900080 | Теплообменник ГВС (WA.3 13) | 3870
S289900050 | Теплообменник ГВС (WA.3 30, WA S 30, WA C 30) | 5490
H120260065 | Теплообменник основной (TA 13/16) | 14780
H120260066 | Теплообменник основной (TA 20) | 16520
H120260067 | Теплообменник основной (TA 25/30) | 17890
H120260147 | Теплообменник основной (WA C 15/18, WA Tatarstan2019 13/16) | 15520
H120260148 | Теплообменник основной (WA C 24, WA C 24H) | 19740
H120260149 | Теплообменник основной (WA C 30/35, WA C 35H) | 21730
TP.11.1410030 | Теплообменник основной (WA E) | 10140
H120260089 | Теплообменник основной (WA.1 13/16) | 15520
H120260090 | Теплообменник основной (WA.1 20) | 19740
H120260101 | Теплообменник основной (WA.1 25/30) | 21730
H120260150 | Теплообменник основной (WA.2 13/16, WA.3 13~18, WA S 13~18, WA Tatarastan2020 16) | 13000
H120260151 | Теплообменник основной (WA.2 20, WA.3 24, WA S 20/24) | 13370
H120260152 | Теплообменник основной (WA.2 25/30, WA.3 30/35, WA S 25~35) | 14070
S264100035 | Термоограничитель KH-9015-PB (KRP 20/50) | 1750
S264100009 | Термостат PFB503TR (KSG HiFin 200, KSG 200~400) | 2990
S121110006 | Термостат комнатный CTR-5000 (W3000) | 4120
S121100062 | Термостат комнатный CTR-5700 (W5000, WPlus) | 4160
S121110024 | Термостат комнатный CTR-5700+ накоп. тип (KRP 20/50) | 4160
S121100096 | Термостат комнатный CTR-5700+ прот. тип (TA с пласт. т/о ГВС) | 4160
S121110028 | Термостат комнатный CTR-5900 накоп. тип (TA, Turbo, STSG, TGB 30, KSG 50~150, STSO, KSO 50~150, KRP, World) | 4240
S121110025 | Термостат комнатный CTR-5900 прот. тип (TA, Turbo, STSG, TGB 30, KSG 50~150, STSO, KSO 50~150, KRP, World) | 4070
S121110022 | Термостат комнатный CTR-6070 (KF/KRH) | 4240
S121110005 | Термостат комнатный CTR-900 (KSO 300/400, KRM 30/70) | 3840
S121100001 | Термостат комнатный CTR-900 (KSO 300/400, KRM 30/70) | 3840
S121110071 | Термостат комнатный NCTR-100R (WA.2, WA.3, WA S, WA C) | 10290
S121110072 | Термостат комнатный NCTR-100WR (WA.2, WA.3, WA S, WA C) | 11900
S121110073 | Термостат комнатный NCTR-100WR демо | 11440
S121110037 | Термостат комнатный NCTR-50N (WA.1, TGB HiFin, Turbo HiFin) | 4200
S121110032 | Термостат комнатный NCTR-50N (WA.1, TGB HiFin, Turbo HiFin) | 4200
S121110040 | Термостат комнатный NCTR-50N (WA.1, TGB HiFin, Turbo HiFin) | 4200
S121110070 | Термостат комнатный NCTR-60R (WA.2, WA.3, WA S, WA C, TGB HiFin, STSG 47) | 4510
H250940050 | Транспортер шнековый в комплекте (KRP 50) | 60680
H250900062 | Транспортер шнековый в комплекте (KRP 50) | 120880
H250940047 | Транспортер шнековый в сборе (KRP 20) | 13860
S221100008 | Трансформатор розжига EI-1000 [KI-1000] (Turbo HiFin 13~21) | 3770
S221100006 | Трансформатор розжига EI-1000 [KI-1000] (Turbo HiFin 13~21) | 3770
S222100015 | Трансформатор розжига EI-100L [KI-100L] (KSG HiFin 200, KSO 300/400) | 4200
S222100003 | Трансформатор розжига EI-100L [KI-100L] (KSG HiFin 200, KSO 300/400) | 4200
S221110001 | Трансформатор розжига EI-110 [KI-110] (Turbo 13/17, STSO 13~21) | 4540
S221110008 | Трансформатор розжига EI-110 [KI-110] (Turbo 13/17, STSO 13~21) | 4540
S223100033 | Трансформатор розжига EI-726 (NH) | 2610
S223100031 | Трансформатор розжига EI-730 [SPG-802] (WPlus) | 3130
S223100023 | Трансформатор розжига EI-730 [SPG-802] (WPlus) | 3200
S223100032 | Трансформатор розжига EI-730B (STSG 47) | 3010
S223100056 | Трансформатор розжига EI-730B (STSG 47) | 3010
S223100029 | Трансформатор розжига EI-820 [KI-820] (TA, W5000) | 2980
S223100005 | Трансформатор розжига EI-820 [KI-820] (TA, W5000) | 2980
S223100034 | Трансформатор розжига EI-820L (WA.1, WA.2, WA.3, WA S, WA C, WA CH) | 2070
S222100016 | Трансформатор розжига EI-C1130M [KI-C1130M] (KRM 30) | 4860
S222100005 | Трансформатор розжига EI-C1130M [KI-C1130M] (KRM 30) | 4860
S221110007 | Трансформатор розжига EI-C30 [KI-C30] (KRH) | 4320
S221100002 | Трансформатор розжига EI-C30 [KI-C30] (KRH) | 4320
S221110006 | Трансформатор розжига EI-C30G [KI-C30G] (STSO 25/30, Turbo 21/30, Turbo HiFin 25/30) | 4130
S221110003 | Трансформатор розжига EI-C30G [KI-C30G] (STSO 25/30, Turbo 21/30, Turbo HiFin 25/30) | 4130
S222100013 | Трансформатор розжига EI-C50 [KI-C50] (KSO 50~150, KRM 70) | 4510
S222100001 | Трансформатор розжига EI-C50 [KI-C50] (KSO 50~150, KRM 70) | 4510
S222110002 | Трансформатор розжига EI-C50A [KI-C50A] (KSO 200) | 4900
S222110001 | Трансформатор розжига EI-C50A [KI-C50A] (KSO 200) | 4900
S224100015 | Трансформатор розжига EI-G100L [KI-G100L] (KSG 300/400) | 3040
S224100007 | Трансформатор розжига EI-G100L [KI-G100L] (KSG 300/400) | 3040
S224100016 | Трансформатор розжига EI-G20 [KI-G20] (STSG 13~21) | 4660
S221110005 | Трансформатор розжига EI-G20 [KI-G20] (STSG 13~21) | 4660
S224100012 | Трансформатор розжига EI-G30 [KI-G30] (STSG 25/30, TGB 30) | 4200
S224100003 | Трансформатор розжига EI-G30 [KI-G30] (STSG 25/30, TGB 30) | 4200
S224100020 | Трансформатор розжига EI-G31 (TGB HiFin) | 4950
S224100014 | Трансформатор розжига EI-G50 [KI-G50] (KSG 200) | 4590
S224100006 | Трансформатор розжига EI-G50 [KI-G50] (KSG 200) | 4590
S224100013 | Трансформатор розжига EI-G50B (KSG 50/70) | 4220
S224100005 | Трансформатор розжига EI-G50B (KSG 50/70) | 4220
S224100010 | Трансформатор розжига EI-G51 [KI-G51] (KSG HiFin 100/150, KSG 100/150) | 5050
S222100009 | Трансформатор розжига EI-G51 [KI-G51] (KSG HiFin 100/150, KSG 100/150) | 5050
S224100009 | Трансформатор розжига EI-G51B [KI-G51B] (KSG HiFin 50/70, KSG 50/70) | 5070
S222100008 | Трансформатор розжига EI-G51B [KI-G51B] (KSG HiFin 50/70, KSG 50/70) | 5070
S223100041 | Трансформатор розжига KI-500 (W3000) | 3090
S223100002 | Трансформатор розжига KI-500 (W3000) | 3090
S231100005 | Трансформатор силовой (W5000) | 4150
S231100001 | Трансформатор силовой T-66 (W3000) | 3200
S523100005 | Тройник латунный 1/8" (KSO 300/400) | 1100
H150490296 | Труба возврата контура отопления (WA C 13~24, WA C 24H) | 1110
H150490298 | Труба возврата контура отопления (WA C 30/35, WA C 35H) | 1110
H150490304 | Труба возврата контура отопления (WA.2 13~20, WA.3 13~24, WA S 13~24) | 1110
H150490306 | Труба возврата контура отопления (WA.2 25/30, WA.3 30/35, WA S 25~35) | 1110
S414100019 | Труба газовая (KSG HiFin 100/150, KSG 100/150) | 3590
S414100026 | Труба газовая (KSG HiFin 50/70, KSG 50/70) | 3010
S429100016 | Труба гибкая гофрированная 1 м (KRP old) | 5830
S414100021 | Труба подачи газа (KSG HiFin 200, KSG 200) | 5570
TP.11.1410042 | Труба подачи газа (WA E) | 1550
H150490295 | Труба подачи контура отопления (WA C 13~24) | 1110
H150490297 | Труба подачи контура отопления (WA C 30/35) | 1110
H150490303 | Труба подачи контура отопления (WA.2 13~20, WA.3 13~24, WA S 13~24) | 1110
H150490305 | Труба подачи контура отопления (WA.2 25/30, WA.3 30/35, WA S 25~35) | 1110
TP.11.1410039 | Труба подачи теплоносителя (WA E) | 2650
TP.11.1410041 | Труба подачи теплоносителя (WA E) | 2830
H667100002 | Труба сгорания | #N/A
H300250002 | Труба сгорания (KRM 70) | 3860
H250890139 | Труба сгорания (KRP 20 old) | 21590
H250900033 | Труба сгорания (KRP 20 old) | 21590
H250900057 | Труба сгорания (KRP 50 old) | 28980
S483100004 | Труба сгорания (KSG 300/400, KSO 300/400) | 38500
S483100002 | Труба сгорания (KSG HiFin 100/150, KSG 100/150) | 4110
S483100003 | Труба сгорания (KSG HiFin 200, KSG 200, KSO 200) | 5320
S483100001 | Труба сгорания (KSG HiFin 50/70, KSG 50/70) | 2600
H300250007 | Труба сгорания (KSO 100/150) | 5320
H300250010 | Труба сгорания (KSO 50/70, KRM 30) | 2790
H300250003 | Труба сгорания (KSO 50/70, KRM 30) | 2790
S491100042 | Труба сгорания (STSG 13~21, TGB HiFin 15/17) | 3520
S481100003 | Труба сгорания (STSO 25) | 1580
H130160011 | Труба сгорания (TGB HiFin 21~30) | 3130
H130160002 | Труба сгорания (Turbo 13/17) | 2180
H130160019 | Труба сгорания (Turbo HiFin 13/17) | 1720
H130160022 | Труба сгорания (Turbo HiFin 21) | 1990
H300250009 | Труба сгорания (вторичная) (KSO 300/400) | 2880
H130160009 | Труба сгорания Ø26 мм (Turbo 21, Turbo HiFin 25) | 2880
H130160016 | Труба сгорания Ø30 мм (Turbo 30, Turbo HiFin 30) | 2630
H250900065 | Труба сгорания горелки (KRP 20) | 28950
H250900041 | Труба сгорания горелки (KRP 20) | 28950
H250900066 | Труба сгорания горелки (KRP 50) | 28670
H250900079 | Труба сгорания горелки (KRP 50) | 28670
S492100011 | Трубка Вентури (STSG 25/30, TGB HiFin 21~30, KSG HiFin 50~200, KSG 50~200) | 1090
S411100124 | Трубка входная газового клапана (TGB HiFin 15/17) | 2960
S411100126 | Трубка входная газового клапана (TGB HiFin 21~30) | 3190
H160400010 | Трубка входная ГВС | #N/A
H160400019 | Трубка входная ГВС с датчиком протока (W5000, TA с пласт. т/о ГВС) | 2950
S515100011 | Трубка входная ГВС с датчиком протока (W5000, TA с пласт. т/о ГВС) | 2950
H160400012 | Трубка входная ГВС с датчиком протока и краном подпитки (TA) | 3440
S515100018 | Трубка входная ГВС с датчиком протока и краном подпитки (TA) | 3440
H160420006 | Трубка выхода ГВС (TA) | 2310
H160420003 | Трубка выхода ГВС (TA) | 2310
H150490136 | Трубка выхода из циркуляционного насоса (TA) | 1620
H850150033 | Трубка выхода теплоносителя из расширительного бака (TA) | 1320
S414100018 | Трубка горелки топливная медная (KRM 30) | 2270
S414100001 | Трубка горелки топливная медная (Turbo 13/17, Turbo HiFin 13~21) | 1390
S414100029 | Трубка горелки топливная медная (Turbo 21/30, Turbo HiFin 25/30, KRH) | 1670
S414100007 | Трубка горелки топливная медная Ø3 (KSO 50~150, KRM 70) | 2300
S414100006 | Трубка горелки топливная медная Ø5 (KSO 50~150, KRM 70) | 2300
S414100014 | Трубка горелки топливная медная Ø8 (TB-300/400K 2) | 2170
S414100015 | Трубка горелки топливная медная Ø8×40 мм (KSO 200) | 1530
S414100016 | Трубка горелки топливная медная короткая Г-образная TB-200K (KSO 200) | 1360
S425100006 | Трубка клапана безопасности ПВХ (TA) | 630
S425100011 | Трубка клапана безопасности ПВХ (WA.1, WA.2, WA.3, WA S, WA C, WA CH) | 440
S522100001 | Трубка медная Ø5 1/8×3/16" (KSO 300/400) | 910
S414100036 | Трубка подачи газа (STSG 25/30, TGB HiFin 21~30) | 2950
S411100125 | Трубка подачи газа (TGB HiFin 15/17) | 2810
S419100072 | Трубка подачи газа (WA CH) | 1230
S419100071 | Трубка подачи газа (WA.1 13/16, WA.2 13/16, WA.3 13~18, WA S 13~18, WA C 13~18) | 1210
S412190031 | Трубка подачи газа TK-23 (TA) | 890
S412190025 | Трубка подачи газа UP-33 (TA) | 700
S412150047 | Трубка подпитки (TA) | 750
S419100070 | Трубка расширительного бака медная (WA.1) | 1550
TP.11.1410029 | Трубка силиконовая (WA E) | 70
H850150198 | Трубка соединительная 90° | 320
H850150192 | Трубка соединительная 90° (WA.1, WA.2, WA.3, WA S, WA C) | 340
H150490248 | Трубка соединительная вход (WA.1 13~20) | 1110
H150490249 | Трубка соединительная вход (WA.1 25/30) | 1110
H150490250 | Трубка соединительная выход (WA.1 13~20) | 1110
H150490251 | Трубка соединительная выход (WA.1 25/30) | 1110
TP.11.1370161 | Трубка соединительная расширительного бака (WA E) | 720
H150490005 | Трубка теплообменника вход (TA) | 530
H850150034 | Трубка трехходового клапана (TA) | 340
H850150032 | Трубка трехходового клапана Т-образная (TA) | 480
H330020010 | Турбулизатор (KRP 20/50) | 1070
H330020013 | Турбулизатор (KRP 20/50) | 1070
H330020003 | Турбулизатор (KSG HiFin 100~200, KSG 100~200, KSO 100~200) | 600
H330020011 | Турбулизатор (KSG HiFin 100~200, KSG 100~200, KSO 100~200) | 600
S431100009 | Турбулизатор (STSG 13~21) | 600
S431100011 | Турбулизатор 31×11 (STSG 30, STSO 30, KSG HiFin 50/70, KSG 50/70, KSO 50/70) | 600
S431100013 | Турбулизатор 31×9 (STSO 13~25, STSG 25) | 600
S432100006 | Турбулизатор 39*6 (KRM 30) | 810
S432100007 | Турбулизатор 39×10 (Turbo 13~21) | 600
S431100001 | Турбулизатор 39×12 (Turbo 30, TGB 30) | 600
H160380005 | Турбулизатор P1/1 (Turbo HiFin) | 530
H250890121 | Узел крышки воздушной камеры (KRP 20 old) | 3140
S552100045 | Уплотнитель 95*95 (KRP 20/50) | 960
H280210090 | Усилитель рамы 1.6t*120*555 (KSG HiFin 50/70, KSG 50/70, KSO 50/70) | 1240
H300010009 | Фиксатор воздушной заслонки (KSO 300/400) | 380
S489100030 | Фиксатор горелки (KSG 300/400, KSO 300/400) | 2110
S455100050 | Фиксатор клапана безопасности 2.5 кг/см² (TA) | 350
H850130004 | Фиксатор расширительного бака (TA) | 280
S489100192 | Фиксатор Т-образной трубки 3-ходового клапана 0.4T*2.3*22Φ (TA) | 340
H850150037 | Фильтр теплоносителя (TA) | 280
S549100030 | Фильтр топливный (KRH) | 2990
H850090007 | Фильтр топливный (KSO 200~400) | 2920
H850090011 | Фильтр топливный (KSO 200~400) | 2920
H850090004 | Фильтр топливный (Turbo 13/17, Turbo HiFin 13~21, STSO 13~21) | 2480
H850090009 | Фильтр топливный (Turbo 13/17, Turbo HiFin 13~21, STSO 13~21) | 2270
H850090010 | Фильтр топливный (Turbo 13/17, Turbo HiFin 13~21, STSO 13~21) | 2480
S571200001 | Фильтр топливный (Turbo 21/30, Turbo HiFin 25/30, STSO 25/30, KSO 50~150, KRM 30/70) | 2440
S514100004 | Фитинг латунный 1/8" (KSO 300/400) | 320
S491100057 | Фланец дымохода (WA.1, WA.2, WA.3, WA S, WA C, WA CH, TA) | 590
TP.11.1370269 | Фланец дымохода коаксиального (WA E) | 530
S182200005 | Форсунка (KSG 50/70) | 3470
S181100004 | Форсунка 0.50*60° H (KRM 30) | 1990
S181100003 | Форсунка 0.50*80° H (STSO 13/17, Turbo 13/17, Turbo HiFin 13/17) | 2600
S181100005 | Форсунка 0.60*60° H (STSO 21, Turbo 21, KRH) | 2530
S181100006 | Форсунка 0.60*80° H (Turbo HiFin 21) | 2090
S181100007 | Форсунка 0.75*60° H (STSO 25, Turbo HiFin 25) | 3000
S181100009 | Форсунка 0.85*60° H (STSO 30, Turbo 30, Turbo HiFin 30) | 2070
S181100015 | Форсунка 1.65*60° H (KSO 50) | 2070
S181100017 | Форсунка 2.00*60° H (KSO 70, KRM 70) | 2840
S181100021 | Форсунка 3.50*60° H (KSO 100) | 4340
S181100023 | Форсунка 4.50*60° H (KSO 150/300) | 4340
S181100024 | Форсунка 5.50*60° H (для 1-й ступени KSO 400) | 3680
S181100026 | Форсунка 6.00*60° H (KSO 200, для 2-й ступени KSO 400) | 3680
S182200010 | Форсунка TGB-100/200K (KSG HiFin 100/150, KSG 100/150) | 5440
S182200006 | Форсунка TGB-200K (KSG HiFin 200, KSG 200) | 2980
S182200007 | Форсунка TGB-300/400K (KSG 300/400) | 6530
S182200012 | Форсунка прир. газ NG (STSG 13~21, TGB HiFin 15/17) | 2950
S182200002 | Форсунка прир. газ NG (STSG 25/30, TGB 30, TGB HiFin 21~30) | 1720
S182100165 | Форсунка прир. газ Ø7,5 G20, NG (STSG 47) | 530
S182100166 | Форсунка сжиж. газ Ø6,1 G31, LPG (STSG 47) | 590
S453100001 | Хомут дымохода Ø89 (TGB HiFin, Turbo, Turbo HiFin) | 700
S451100010 | Хомут шланга входного расширительного бака Ø25 (TA) | 340
S461100002 | Цилиндр гидравлический (KSO 100/150) | 3200
S461100003 | Цилиндр гидравлический (KSO 300/400) | 9440
S461100001 | Цилиндр гидравлический (KSO 50/70) | 3200
S455100023 | Шайба зубчатая (STSG 47) | 350
S421200025 | Шланг входной расширительного бака (TA) | 1100
S422100005 | Шланг топливный 2SF (Turbo 13/17, Turbo HiFin 13~21, STSO 13~21, KRM 30) | 2460
S422100006 | Шланг топливный 5M (Turbo 21/30, Turbo HiFin 25/30, STSO 25/30, KRM 70) | 2460
S422100004 | Шланг топливный PF1/4"×Ø5×1000L (KSO 300/400) | 2570
H250920012 | Шнек (KRP 20 old) | 52920
H250940036 | Шнек (KRP 20) | 13860
H250940041 | Шнек (KRP 50) | 13860
S557100004 | Шнур асбестовый дверцы загрузки топлива 5/8" (KRM 30/70) | 9790
S489100026 | Шток регулирования заслонки вторичный (KSO 300/400) | 1100
H870060033 | Штуцер выходной газового клапана TK-23 Ø20,4 (TA) | 590
S492100031 | Штуцер трубы подачи газа (STSG 13~21, TGB HiFin 15/17) | 950
S532100024 | Штуцер трубы подачи газа (TGB HiFin 21~30) | 460
H260090001 | Шумоглушитель (KRM 30) | 2790
H160170005 | Шумоглушитель (STSG 13~21, Turbo old 13/17) | 1880
H160170001 | Шумоглушитель (STSG 13~21, Turbo old 13/17) | 1880
H160170007 | Шумоглушитель (STSG 13~21, Turbo old 13/17) | 1880
H160170008 | Шумоглушитель (STSG 25/30, STSO 25/30) | 890
H160170012 | Шумоглушитель (STSG 25/30, STSO 25/30) | 1470
H260730001 | Шумоглушитель в сборе (KRM 70) | 2760
S269100009 | Электрический шнур | 1550
S261100009 | Электрический шнур | 1550
TP.11.1410037 | Электрод ионизации (WA E) | 500
TP.11.1410035 | Электрод розжига левый (WA E) | 500
TP.11.1410036 | Электрод розжига правый (WA E) | 500
S213100024 | Электродвигатель (KRP 20/50) | 12170
S211100001 | Электродвигатель Acotech-450W (KSG 300, KSO 300) | 26450
S211100002 | Электродвигатель Acotech-750W (KSG 400, KSO 400) | 41500
S215100015 | Электродвигатель DAG-57282NTEA (KRP 50) | 9220
S215100011 | Электродвигатель DAG-6502DHMA (KRP 20) | 10670
S215100006 | Электродвигатель E9I40PBL (KRP 20 old) | 13330
S215100013 | Электродвигатель E9I40PXL-CE (KRP 50) | 10520
S212100008 | Электродвигатель KM-041-P короткий вал (Turbo 13/17, STSO 13/17) | 5330
S212100001 | Электродвигатель KM-041-P короткий вал (Turbo 13/17, STSO 13/17) | 5330
S212100005 | Электродвигатель KM-045-P длинный вал (Turbo 13/17, STSO 13~21) | 4880
S212100016 | Электродвигатель KM-047-P (Turbo HiFin 13~21) | 4620
S212100004 | Электродвигатель KM-061-P (STSG 25/30, TGB 30, TGB HiFin 21~30, KRH) | 5190
S212100013 | Электродвигатель KM-101-P (STSO 25) | 10590
S213100012 | Электродвигатель KM-201-P (Turbo 21/30, Turbo HiFin 25/30, STSO 30, KSG HiFin 50/70, KSG 50/70, KSO 50/70, KRM 70) | 10610
S213100001 | Электродвигатель KM-201-P (Turbo 21/30, Turbo HiFin 25/30, STSO 30, KSG HiFin 50/70, KSG 50/70, KSO 50/70, KRM 70) | 10610
S213100015 | Электродвигатель KM-401-P (KSG HiFin 100/150, KSG 100/150, KSO 100/150) | 11060
S213100004 | Электродвигатель KM-401-P (KSG HiFin 100/150, KSG 100/150, KSO 100/150) | 11060
S213100011 | Электродвигатель KM-503-P (KSG HiFin 200, KSG 200, KSO 200) | 10400
S212100012 | Электродвигатель S8I25GB (KRP 20) | 11120
S213100025 | Электродвигатель S8I25GXCE (KRP 20) | 14720
S334100003 | Электроды розжига (KSG HiFin 100~200, KSG 100~200) | 5630
S334100002 | Электроды розжига (KSG HiFin 50/70, KSG 50/70) | 5630
S332100002 | Электроды розжига (KSO 100/150) | 1880
S332100003 | Электроды розжига (KSO 200) | 1670
S332100001 | Электроды розжига (KSO 50/70, KRM 70) | 2620
S331100005 | Электроды розжига (STSG 13~21, TGB HiFin 15/17) | 2660
S334100001 | Электроды розжига (STSG 25/30, TGB 30, TGB HiFin 21~30, KSG 300/400) | 3010
S331100001 | Электроды розжига (Turbo 13/17, STSO 13~21, KRM 30) | 1600
S331100003 | Электроды розжига (Turbo 21/30, STSO 25/30, KSO 300/400, KRH) | 1750
S331100008 | Электроды розжига (Turbo HiFin 13~21) | 1390
S331100009 | Электроды розжига (Turbo HiFin 25~30) | 1190
S333100005 | Электроды розжига (W3000 13) | 2270
S333100006 | Электроды розжига (W3000 16/20) | 2240
S333100007 | Электроды розжига (W3000 25/30) | 2280
S333100023 | Электроды розжига (WA.1, WA.2, WA.3, WA S, WA C, WA CH, TA, W5000) | 2060
S333100019 | Электроды розжига (WPlus 13) | 2560
S333100028 | Электроды розжига (WPlus 13) | 2560
S333100017 | Электроды розжига (WPlus 16/20, NH 16/20) | 2680
S333100029 | Электроды розжига (WPlus 16/20, NH 16/20) | 2680
S333100018 | Электроды розжига (WPlus 25/30, NH 25/30) | 2810
S333100030 | Электроды розжига (WPlus 25/30, NH 25/30) | 2810
S331100004 | Электроды розжига (не для Turbo HiFin 13~21) | 1650
H250820012 | Ящик зольный горелки (KRP 20) | 3890
H250810013 | Ящик зольный горелки (KRP 20) | 3890
H250820013 | Ящик зольный горелки (KRP 50) | 3530
H250810015 | Ящик зольный горелки (KRP 50) | 3530
H250820010 | Ящик зольный теплообменника (KRP 20) | 7880
H250810012 | Ящик зольный теплообменника (KRP 20) | 7880
H250820011 | Ящик зольный теплообменника (KRP 50) | 11650
H250810014 | Ящик зольный теплообменника (KRP 50) | 11650